## Innentüren
Bauvorhaben: |  |  | Errichtung des Hotels SMARTments connect am Hauptbahnhof
Bahnhofstr. 55, 33602 Bielefeld
Bauherr: |  |  | GBI OBJEKT 64 GmbH & Co. KG |  |  |  | Stand 14.03.2025: Aktualisiert Motorantriebe + Entfall Riegelkontakte
|  |  | Am Weichselgarten 11-13, 91058 Erlangen |  |  |  | Stand 03.04.2025: Anpassungen Tr.Hs.-Türen Holz + 5.OG Küche in Holz für Key-Card Spalte für Unterscheidung Essence oder Classic-Ausführung ergänzt
Stand 07.04.2025: Durchsprache mit SMB, Fr. Kammerer
Anm JK vom 14.04.2025
Stand 15.04.2025
[5 empty] | Flügel |  | Anforderungen |  |  |  | Rohbau | [6 empty] | Zarge | [6 empty] | Türblatt |  |  |  | Schloss |  |  | Drücker |  |  | Türschließer | [5 empty] | ELT-Komponenten | [6 empty] | Anmerkungen
Geschoss | Türnummer | Raumgruppe lt BAB | Raumbezeichnung | Anzahl | Aufschlagsrichtung | Türart | Feuerwiderstandsklasse | min. lichte Durchgangsbreite | eingebauter Zustand [R'w] | Wärmedämmung [W/m²K] | Rohbauöffnung Breite [m] | Rohbauöffnung Höhe [m] | Wandart | Wanddicke [m] | Zargenart | Umbug [mm] | Zargenmaterial | Oberfläche, Farbe | Türblattmaterial | Falzart | Glasausschnitt | Oberlicht | verglastes Seitenteil | Bodendichtung absenkbar (RS) | Türspion ab OKR | Feuchtraumtür, Nassraumtür | Unterschnitt [cm] / Lüftungslamelle | Oberfläche, Farbe | Schließzylinder bzw. Schließung | Schlossart | Antipanikfunktion (DIN EN 179) | Bandseite / Gegenseite | Drückerhöhe [m] | Rosette / Schild | Schließart | Position OTS | motorische Öffnung / mit elektr. Antrieb | Feststellanlage, Offenhaltung | Türpuffer | Freilauftürschließer | Zutrittskontrolle batteriebetrieben (KeyCard-System) BS = Bandseite BGS = Bandgegenseite | Essence [E] Classic [C] | Zutrittskontrolle kabelbetrieben (Wandleser mit Verkabelung) | elektrische Türöffner | Fluchttürsteuerung | Riegelschaltkontakt | Video-Sprechanlage mit Klingel | Die Angaben der Spalten ELT-Komponenten sind durch die Haustechnik/ AG zu prüfen / freizugeben und bleiben in dessen Verantwortung. Die Ausstattung/Anforderung an die Schließanlage sind mit der Schließanla-genplanung abzugleichen und bei der Vergabe zu berücksichtigen und nicht Gegenstand der Türliste. Gemäß Abstimmung vom 15.10.24, keine PZ-Vorbereitung bei elektronischer Zutrittskontrolle! (Richtigkeit ist noch durch Bauherrn zu bestätigen) Anforderungen siehe Barriefreiheitskonzept Türhöhe generell min. 2,05m i.L.
UG | T-102 | BOH: Technik‐ und Lagerräume (einschließlich Zugangsbereiche/Flure) | BMZ | 1 | L | DFT | T30 |  |  |  | 1,010 | 2,135 | GK | 0,125 | U |  | S | L 9010, matt | S | F |  |  |  | Ja |  |  |  | L 9010, matt | PZ | F-R |  | D/D | 1,05 | R | OTS (G) | BS |  |  | B |  | BS | C
UG | T-103.1 | FOH: Flure in Apartmentetagen - Flurteilung | Flur | 1 | L | DFT | T30-RS | >0,90 |  |  | 1,010 | 2,135 | STB | 0,40 | U |  | S | SCHWARZ, matt (P-PA-106) | H | F |  |  |  | Ja |  |  |  | WEISS, matt (P-PA-101) / z.B.: W1200 ST9, Porzellanweiß, Egger | BZ | F-R |  | D/D | 0.85 | R | OTS (G) | BS |  | Ja | B | [8 empty] | HPL Pfleiderer W10140 SM Elt.-Taster beidseitig in 1,50m/2,50m Entfernung Bedienkräfte Türflügel Klasse 3 gem. DIN EN 12217
UG | T-103.2 | FOH: Öffentliche WCs (einschließlich Zugangsbereich) | WC Behindertengerecht | 1 | L | DFT |  | >0,90 |  |  | 1,010 | 2,135 | STB | 0,20 | U |  | S | SCHWARZ, matt (P-PA-106) | H | F | [5 empty] | FRT |  | WEISS, matt (P-PA-101) / z.B.: W1200 ST9, Porzellanweiß, Egger | WS | F-R |  | D/D | 0,85 | R | OTS (G) | BS |  |  | B | [8 empty] | HPL Pfleiderer W10140 SM Elt.-Taster beidseitig in 1,50m/2,50m Entfernung Bedienkräfte Türflügel Klasse 3 gem. DIN EN 12217 WC Schließung mit Notöffnung GBI: Tür mit KC-System. (Freigabe ist von SMC einzuholen). Nein
UG | T-103.3 | BOH: Technik‐ und Lagerräume (einschließlich Zugangsbereiche/Flure) | Batterie Aufzug | 1 | L | DFT | T30 |  |  |  | 1,010 | 1,640 | STB | 0,30 | U |  | S | SCHWARZ, matt (P-PA-106) | H | F |  |  |  | Ja |  |  |  | GRAU (P-GR-102) / darkgrey ferro 25 (z.B.: Onyxgrau U960 ST9 Egger) |  | F-R |  | D/D | 1,05 | R | OTS (G) | BGS |  |  |  |  | BS | C | [5 empty] | als Blockzarge gewünscht? SLB; Änderung gem. Mail B+S v. 18.02.25 von T30-RS auf T30. Ausführung als S-U-Zarge
UG | T-104 | FOH: Öffentliche WCs (einschließlich Zugangsbereich) | WC Damen | 1 | L | DFT |  |  |  |  | 0,885 | 2,135 | STB | 0,20 | U |  | S | SCHWARZ, matt (P-PA-106) | H | F | [5 empty] | FRT |  | WEISS, matt (P-PA-101) / z.B.: W1200 ST9, Porzellanweiß, Egger | PZ | F-R |  | D/D | 1,05 | R | OTS (G) | BS |  |  | B | [8 empty] | HPL Pfleiderer W10140 SM
UG | T-105 | BOH: Technik‐ und Lagerräume (einschließlich Zugangsbereiche/Flure) | Abstellraum | 1 | R | DFT | T30 |  |  |  | 0,885 | 2,135 | STB | 0,20 | U |  | S | SCHWARZ, matt (P-PA-106) | H | F |  |  |  | Ja |  |  |  | GRAU (P-GR-102) / darkgrey ferro 25 (z.B.: Onyxgrau U960 ST9 Egger) | PZ | F-R |  | D/D | 1,05 | R | OTS (G) | BS |  |  | B |  | BGS | C | [5 empty] | HPL Pfleiderer W10140 SM
UG | T-106 | FOH: Öffentliche WCs (einschließlich Zugangsbereich) | WC Herren | 1 | R | DFT |  |  |  |  | 0,885 | 2,135 | STB | 0,20 | U |  | S | SCHWARZ, matt (P-PA-106) | H | F | [5 empty] | FRT |  | WEISS, matt (P-PA-101) / z.B.: W1200 ST9, Porzellanweiß, Egger | PZ | F-R |  | D/D | 1,05 | R | OTS (G) | BS |  |  | B | [8 empty] | HPL Pfleiderer W10140 SM
UG | T-107 | BOH: Technik‐ und Lagerräume (einschließlich Zugangsbereiche/Flure) | Schmutzwasser | 1 | R | DFT |  |  |  |  | 1,01 | 2,135 | GK | 0,125 | U |  | S | SCHWARZ, matt (P-PA-106) | S | F | [7 empty] | WEISS (P-GR-101) | PZ | F-R |  | D/D | 1,05 | R | OTS (G) | BS |  |  |  |  | BGS | C
UG | T-108 | FOH: Waschsalon für Hausgäste | Waschsalon | 1 | R | DFT |  | >0,90 |  |  | 1,010 | 2,135 | GK | 0,125 | U |  | S | SCHWARZ, matt (P-PA-106) | S | F | [5 empty] | FRT |  | WEISS, matt (P-PA-101 | PZ | F-R |  | D/D | 0.85 | R | OTS (G) | BS | Ja |  |  |  | BS | C | [5 empty] | Elt.-Taster beidseitig in 1,50m/2,50m Entfernung Bedienkräfte Türflügel Klasse 3 gem. DIN EN 12217 Klärung ob Anfahrbarkeit mit Versetzen der GK-W. dann mit VingCard Fix: Versetzen GK-Wand+VingCard Classic
UG | T-109 | BOH: Technik‐ und Lagerräume (einschließlich Zugangsbereiche/Flure) | BOS | 1 | R | DFT | T90-RS |  |  |  | 1,010 | 2,135 | GK | 0,125 | U |  | S | SCHWARZ, matt (P-PA-106) | S | F |  |  |  | Ja |  |  |  | GRAU, matt (P-PA-102) | PZ | F-R |  | D/D | 1,05 | R | OTS (G) | BS |  |  |  |  | BGS | C
UG | T-110 | BOH: Technik‐ und Lagerräume (einschließlich Zugangsbereiche/Flure) | ELA | 1 | L | DFT |  |  |  |  | 1,010 | 2,135 | GK | 0,125 | U |  | S | SCHWARZ, matt (P-PA-106) | S | F | [7 empty] | GRAU, matt (P-PA-102) | PZ | F-R |  | D/D | 1,05 | R | OTS (G) | BS |  |  |  |  | BGS | C
UG | T-158 | FOH: Treppenhäuser und Schleusen | Treppenhaus 3 | 1 | R | DFT | T30-RS | >0,90 |  |  | 1,135 | 2,135 | STB | 0,20 | B |  | S | SCHWARZ, matt (P-PA-106) | S | F | 20/140 |  |  | Ja |  |  |  | WEISS, matt (P-PA-101 | BZ | F-R | Ja | D/D | 1,05 | R | OTS (G) | BGS |  |  | B | [8 empty] | Bedienkräfte Türflügel Klasse 3 gem. DIN EN 12217 20x140cm (Standardmaß vom Hersteller, je nach Hersteller erfolgt eine detaillierte Angabe. Anordnung des Lichtausschnittes Seitlich auf Schlossseite Gem. Baubeschreibung SMC (S.72) mind. 20x100cm.
UG | T-111 | BOH: Technik‐ und Lagerräume (einschließlich Zugangsbereiche/Flure) | Technik Sanitär 1 | 1 | L | DFT | T30 |  |  |  | 1,260 | 2,135 | STB | 0,25 | U |  | S | L 9010, matt | S | F |  |  |  | Ja |  |  |  | L 9010, matt | PZ | F-R |  | D/D | 1,05 | R | OTS (G) | BS |  |  |  |  | BGS | C
UG | T-115.1 | BOH: Technik‐ und Lagerräume (einschließlich Zugangsbereiche/Flure) | Technik Sanitär 2 | 1 | L | DFT | T30 |  |  |  | 1,260 | 2,135 | STB | 0,20 | U |  | S | L 9010, matt | S | F |  |  |  | Ja |  |  |  | L 9010, matt | PZ | F-R |  | D/D | 1,05 | R | OTS (G) | BGS |  |  |  |  | BS | C
UG | T-115.2 | BOH: Technik‐ und Lagerräume (einschließlich Zugangsbereiche/Flure) | SiBe | 1 | L | DFT | T30 |  |  |  | 1,260 | 2,135 | STB | 0,20 | U |  | S | L 9010, matt | S | F |  |  |  | Ja |  |  |  | L 9010, matt | PZ | F-R |  | D/D | 1,05 | R | OTS (G) | BGS |  |  |  |  | BS | C
UG | T-115.3 | BOH: Technik‐ und Lagerräume (einschließlich Zugangsbereiche/Flure) | NSHV Raum | 1 | L | DFT | T30 |  |  |  | 1,260 | 2,135 | STB | 0,20 | U |  | S | L 9010, matt | S | F |  |  |  | Ja |  |  |  | L 9010, matt | PZ | F-R |  | D/D | 1,05 | R | OTS (G) | BGS |  |  |  |  | BS | C | [5 empty] | Assa Abloy (warum nur hier?), Störmeldung zur Rezeption offene Tür
UG | T-115.4 | FOH: Treppenhäuser und Schleusen | Treppenhaus 1 | 1 | R | DFT | T30-RS | >0,90 |  |  | 1,260 | 2,135 | GK | 0,125 | U |  | S | L 9010, matt | S | F | 20/140 |  |  | Ja |  |  |  | L 9010, matt | BZ | F-R | Ja | D/D | 1,05 | R | OTS (G) | BS |  |  | B |  | BS | C | [5 empty] | Bedienkräfte Türflügel Klasse 3 gem. DIN EN 12217 Kartenleser von Seite Treppenhaus 20x140cm (Standardmaß vom Hersteller, je nach Hersteller erfolgt eine detaillierte Angabe. Anordnung des Lichtausschnittes Seitlich auf Schlossseite Gem. Baubeschreibung SMC (S.72) mind. 20x100cm.
UG | T-116.1 | BOH: Personalräume | Vorraum Umkleide Herren | 1 | L | DFT | T30 |  |  |  | 1,010 | 2,135 | STB | 0,20 | U |  | S | L 9010, matt | H | F |  |  |  | Ja |  |  |  | WEISS, matt (P-PA-101) / z.B.: W1200 ST9, Porzellanweiß, Egger | PZ | F-R |  | D/D | 1,05 | R | OTS (G) | BS |  |  |  |  | BS | C | [5 empty] | Assa Abloy (HPL Pfleiderer warum nicht?)
UG | T-116.2 | BOH: Personalräume | Umkleide Herren | 1 | L | DFT | T30 |  |  |  | 1,010 | 2,135 | STB | 0,20 | U |  | S | L 9010, matt | H | F |  |  |  | Ja |  |  |  | WEISS, matt (P-PA-101) / z.B.: W1200 ST9, Porzellanweiß, Egger | PZ | F-R |  | D/D | 1,05 | R | OTS (G) | BS | [11 empty] | Assa Abloy (HPL Pfleiderer warum nicht?) - KW: gem. Mail JK Türkann entfallen, Öffnung schließen
UG | T-116.3 | BOH: Personalräume | Personal WC H | 1 | R | DFT |  |  |  |  | 0,885 | 2,135 | GK | 0,125 | U |  | S | L 9010, matt | H | F | [5 empty] | FRT |  | WEISS, matt (P-PA-101) / z.B.: W1200 ST9, Porzellanweiß, Egger | BZ | F-R |  | D/D | 1,05 | R | OTS (G) | BS | [11 empty] | HPL Pfleiderer W10140 SM
UG | T-116.4 | BOH: Personalräume | Umkleide Herren | 1 | L | DFT |  |  |  |  | 0,885 | 2,135 | GK | 0,125 | U |  | S | L 9010, matt | H | F | [5 empty] | FRT |  | WEISS, matt (P-PA-101) / z.B.: W1200 ST9, Porzellanweiß, Egger | BZ | F-R |  | D/D | 1,05 | R | OTS (G) | BS | [11 empty] | HPL Pfleiderer W10140 SM
UG | T-116.5 | BOH: Personalräume | Dusche Herren | 1 | L | DFT |  |  |  |  | 0,885 | 2,135 | GK | 0,125 | U |  | S | L 9010, matt | H | F | [5 empty] | FRT |  | WEISS, matt (P-PA-101) / z.B.: W1200 ST9, Porzellanweiß, Egger | WS | F-R |  | D/D | 1,05 | R | OTS (G) | BS | [11 empty] | HPL Pfleiderer W10140 SM
UG | T-116.6 | BOH: Personalräume - gibt es noch | Dusche Herren | 1 | L | DFT |  |  |  |  | 0,76 | 2,135 | GK | 0.1 | B |  | S |  | G | [8 empty] | Glas | WS | [18 empty] | Duschtür siehe gesonderte Liste
UG | T-117 | BOH: Technik‐ und Lagerräume (einschließlich Zugangsbereiche/Flure) | HAR | 1 | R | DFT | T30 |  |  |  | 1,260 | 2,135 | STB | 0,25 | U |  | S | L 9010, matt | S | F |  |  |  | Ja |  |  |  | L 9010, matt | PZ | F-R |  | D/D | 1,05 | R | OTS (G) | BS |  |  |  |  | BGS | C
UG | T-123 | BOH: Technik‐ und Lagerräume (einschließlich Zugangsbereiche/Flure) | RLT-Raum | 1 | L | DFT | T30 |  |  |  | 1,010 | 2,135 | STB | 0,20 | U |  | S | L 9010, matt | S | F |  |  |  | Ja |  |  |  | L 9010, matt | PZ | F-R |  | D/D | 1,05 | R | OTS (G) | BS |  |  |  |  | BGS | C
EG | T001 | BOH: Technik‐ und Lagerräume (einschließlich Zugangsbereiche/Flure) | EDV Raum | 1 | R | DFT |  |  |  |  | 1,01 | 2,135 | STB | 0,20 | U |  | S | SCHWARZ, matt (P-PA-106) | H | F | [7 empty] | WEISS, matt (P-PA-101) / z.B.: W1200 ST9, Porzellanweiß, Egger | PZ | F-R |  | D/D | 1,05 | R | OTS (G) | BGS |  |  | B |  | BS | E | [5 empty] | Assa Abloy, HPL Pfleiderer U12211 SM
EG | T003.1 | FOH: Lobby (Eingangsbereich, Rezeption, Aufenthaltsbereich Gäste, Frühstücksbereich) | Eingangstür 1 Windfang in Außentürliste bereits enthalten | 2 |  | ST |  | 1.4 | 20 | <1,8 | 3.36 | 2.95 |  |  | A |  |  |  | G |  |  |  | Ja | [13 empty] | Ja | [5 empty] | Ja | Ja | Ja |  | Ja | Assa Abloy, HPL Pfleiderer U12211 SM; AnmJK: PIN-Code Feld erforderlich
EG | T003.2 | FOH: Lobby (Eingangsbereich, Rezeption, Aufenthaltsbereich Gäste, Frühstücksbereich) | Eingangstür 2 Windfang in Außentürliste bereits enthalten | 2 |  | ST |  | 1.4 | 20 | <1,8 | 3.36 | 2.95 |  |  | A |  |  |  | G |  |  |  | Ja | [13 empty] | Ja | [6 empty] | Ja | Ja |  |  | Assa Abloy, HPL Pfleiderer U12211 SM
EG | T006.1 | BOH: Büros und zugehörige Flure | Backoffice | 1 | L | DFT |  |  | 37 |  | 0,885 | 2,135 | STB | 0,25 | U |  | S | SCHWARZ, matt (P-PA-106) | H | F | [7 empty] | WEISS, matt (P-PA-101) / z.B.: W1200 ST9, Porzellanweiß, Egger | PZ | F-R |  | D/D | 1,05 | R | OTS (G) | BS |  |  | B |  | BGS | E | [5 empty] | Assa Abloy, HPL Pfleiderer U12211 SM
EG | T006.2 | BOH: Technik‐ und Lagerräume (einschließlich Zugangsbereiche/Flure) | Elt.UV | 1 | L | DFT |  |  |  |  | 1.26 | 2,135 | GK | 0,125 | U |  | S | SCHWARZ, matt (P-PA-106) | H | F | [7 empty] | WEISS, matt (P-PA-101) / z.B.: W1200 ST9, Porzellanweiß, Egger | BZ | F-R |  | D/D | 1,05 | R | OTS (G) |  |  |  | B | [8 empty] | Assa Abloy, HPL Pfleiderer U12211 SM; AnmJK: ist da nicht die Schachttüre innerhalb des Kofferraums und daher keine ZuKo erforderlich? KW: richtig
EG | T006.3 | BOH: Technik‐ und Lagerräume (einschließlich Zugangsbereiche/Flure) | Entrauchungsschacht | 1 | L | DFT | T90-RS |  | 37 |  | 0,885 | 2,135 | MW | 0,20 | U |  | S | SCHWARZ, matt (P-PA-106) | H | F |  |  |  | Ja |  |  |  | GRAU (P-GR-102) / darkgrey ferro 25 (z.B.: Onyxgrau U960 ST9 Egger) | PZ | F-R |  | D/D | 1,05 | R | OTS (G) | BS | [11 empty] | Assa Abloy, HPL Pfleiderer U12211 SM
EG | T007.1 | FOH: Kofferraum | Kofferraum | 1 | R | DFT | dst |  |  |  | 0.885 | 2,135 | GK | 0,125 | U |  | S | SCHWARZ, matt (P-PA-106) | H | F |  |  |  | Ja |  |  |  | WEISS, matt (P-PA-101) / z.B.: W1200 ST9, Porzellanweiß, Egger | PZ | F-R |  | D/D | 1,05 | R | OTS (G) | BS |  | Ja | B |  | BGS | E | [5 empty] | Assa Abloy, HPL Pfleiderer U12211 SM
EG | T007.2 | FOH: Meeting Room | living room | 1 | R | DFT |  |  |  |  | 1.01 | 2,135 | GK | 0.15 | U |  | S | SCHWARZ, matt (P-PA-106) | H | F |  |  |  | Ja |  |  |  | WEISS, matt (P-PA-101) / z.B.: W1200 ST9, Porzellanweiß, Egger | PZ | F-R |  | D/D | 1,05 | R | OTS (G) | BS |  |  | B |  | BGS | E | [5 empty] | Assa Abloy, HPL Pfleiderer U12211 SM
EG | T010 | Restaurant | Restaurant | 1 | R | DFT |  |  |  |  | 1.01 | 2,135 | GK | 0.15 | U |  | S | SCHWARZ, matt (P-PA-106) matt | H | F | [7 empty] | WEISS, matt (P-PA-101) / z.B.: W1200 ST9, Porzellanweiß, Egger | PZ | F-R |  | D/D | 1,05 | R |  |  |  |  | B |  |  |  | Ja | Ja |  |  |  | Assa Abloy, HPL Pfleiderer W10140 SM Bedienkräfte Türflügel Klasse 3 gem. DIN EN 12217 Elt.-Taster beidseitig in 1,50m/2,50m Entfernung je nach Möblierung
EG | T012.3 | Restaurant | Abstellraum | 1 | R | DFT |  |  |  |  | 0,885 | 2,135 | GK | 0,15 | U |  | S | L 9010, matt | H | S | [7 empty] | WEISS, matt (P-PA-101) / z.B.: W1200 ST9, Porzellanweiß, Egger | PZ | F-R |  | D/D | 1,05 | R | [13 empty] | zurück gestellt da Gastro / Restaurant, FOH Restaurant, HPL Pfleiderer W10140 SM
EG | T015 | Restaurant | Fassbierkühlung | 1 | R | DFT |  |  |  |  | 0,885 | 2,135 | GK | 0,15 | U |  | S | L 9010, matt | H | F | [5 empty] | NRT |  | WEISS, matt (P-PA-101) / z.B.: W1200 ST9, Porzellanweiß, Egger | PZ | F-R |  | D/D | 1,05 | R | [13 empty] | zurück gestellt da Gastro / Restaurant
EG | T016.1 | Restaurant | Küche | 2 |  | ST |  | >1,20 |  |  | 1,38 | 2,01 | GK | 0,15 |  |  |  |  | H | S | 35x35 |  |  |  |  | FRT |  | WEISS, matt (P-PA-101) / z.B.: W1200 ST9, Porzellanweiß, Egger | [15 empty] | Ja | Ja |  |  | FOH Restaurant HPL Pfleiderer W10140 SM, Radarsteuerung, abschließbar von Küche (Schlüsselschalter) Richtlinie/Zulassung für Rettungswege beachten! Siehe BSK
EG | T016.2 | Restaurant | Vorraum Küche | 2 |  | ST |  | >1,20 |  |  | 1,38 | 2,01 | GK | 0,15 |  |  |  |  | H | S | 35x35 |  |  |  |  | FRT |  | WEISS, matt (P-PA-101) / z.B.: W1200 ST9, Porzellanweiß, Egger | [15 empty] | Ja | Ja |  |  | FOH Restaurant HPL Pfleiderer W10140 SM, Radarsteuerung, abschließbar von Küche (Schlüsselschalter) Richtlinie/Zulassung für Rettungswege beachten! Siehe BSK
EG | T016.3 | Restaurant | Geschirrlager | 1 | R | DFT |  |  |  |  | 0,975 | 2,135 | GK | 0,125 | B |  | S | L 9010, matt | H | F | [5 empty] | NRT |  | WEISS, matt (P-PA-101) / z.B.: W1200 ST9, Porzellanweiß, Egger | PZ | F-R |  | D/D | 1,05 | R |  |  |  |  | W | [8 empty] | zurück gestellt da Gastro / Restaurant
EG | T017 | Restaurant | Trockenlager Food | 1 | L | DFT |  |  |  |  | 0,885 | 2,135 | GK | 0,125 | U |  | S | L 9010, matt | H | F | [7 empty] | WEISS, matt (P-PA-101) / z.B.: W1200 ST9, Porzellanweiß, Egger | PZ | F-R |  | D/D | 1,05 | R | [13 empty] | zurück gestellt da Gastro / Restaurant
EG | T018 | Restaurant | Lager Service Deko | 1 | R | DFT |  |  |  |  | 0,885 | 2,135 | GK | 0,125 | U |  | S | L 9010, matt | H | F | [7 empty] | WEISS, matt (P-PA-101) / z.B.: W1200 ST9, Porzellanweiß, Egger | PZ | F-R |  | D/D | 1,05 | R | [13 empty] | zurück gestellt da Gastro / Restaurant
EG | T019 | Restaurant | Büro Küche | 1 | R | DFT |  |  | 27 |  | 0,885 | 2,135 | GK | 0,125 | U |  | S | L 9010, matt | H | F | [7 empty] | WEISS, matt (P-PA-101) / z.B.: W1200 ST9, Porzellanweiß, Egger | PZ | F-R |  | D/D | 1,05 | R | [13 empty] | zurück gestellt da Gastro / Restaurant
EG | T020.1 | Restaurant | Flur Küche | 1 | R | DFT | T90-RS |  |  |  | 1,26 | 2,135 | STB | 0,25 | B |  | S | L 9010, matt | S | F |  |  |  | Ja |  |  |  | L 9010, matt | BZ | F |  | D/D | 1,05 | R | OTS (G) | BS
EG | T020.2 | Restaurant | Flur Küche | 1 | R | DFT | T30-RS |  |  |  | 1,26 | 2,135 | STB | 0,38 | B |  | S | L 9010, matt | S | F |  |  |  | Ja |  |  |  | L 9010, matt | PZ | F-R |  | D/D | 1,05 | R | OTS (G) | BS |  | Ja | [9 empty] | im Grundriss kein FSTA, lt. Türliste Vorplanung gewünscht?
EG | T021 | Restaurant | Personalaufenthalt 1 | 1 | L | DFT |  |  |  |  | 0,885 | 2,135 | GK | 0,125 | U |  | S | L 9010, matt | H | F | 20x140 | [6 empty] | WEISS, matt (P-PA-101) / z.B.: W1200 ST9, Porzellanweiß, Egger | PZ | F-R |  | D/D | 1,05 | R |  |  |  |  | B | [8 empty] | zurück gestellt da Gastro / Restaurant, Glasausschnitt so gewünscht?
EG | T022 | Restaurant | Personalaufenthalt 2 | 1 | R | DFT |  |  |  |  | 0,885 | 2,135 | GK | 0,125 | U |  | S | L 9010, matt | H | F | [7 empty] | WEISS, matt (P-PA-101) / z.B.: W1200 ST9, Porzellanweiß, Egger | PZ | F-R |  | D/D | 1,05 | R |  |  |  |  | B | [8 empty] | zurück gestellt da Gastro / Restaurant
EG | T024 | Restaurant | Getränkelager | 1 | R | DFT |  |  |  |  | 1,135 | 2,135 | GK | 0,15 | U |  | S | L 9010, matt | S | F | [5 empty] | FRT |  | L 9010, matt | PZ | F-R |  | D/D | 1,05 | R | OTS (G) | BS | [11 empty] | im Grundriss kein FSTA, lt. Türliste Vorplanung gewünscht?
EG | T025.1 | FOH: Müllraum | Lager Müll und Leergut | 1 | R | DFT |  |  |  |  | 1,135 | 2,135 | GK | 0,15 | U |  | S | L 9010, matt | S | F | [7 empty] | L 9010, matt | PZ | F-R |  | D/D | 1,05 | R | OTS (G) | BS |  |  |  |  | BGS | C | [5 empty] | im Grundriss kein FSTA, lt. Türliste Vorplanung gewünscht?
EG | T026 | Restaurant | Umkleide Damen | 1 | L | DFT |  |  |  |  | 0,885 | 2,135 | GK | 0,15 | U |  | S | L 9010, matt | H | F | [7 empty] | WEISS, matt (P-PA-101) / z.B.: W1200 ST9, Porzellanweiß, Egger | PZ | F-R |  | D/D | 1,05 | R | OTS (G) | [12 empty] | zurück gestellt da Gastro / Restaurant Assa Abloy
EG | T027 | Restaurant | WC Damen | 1 | L | DFT |  |  |  |  | 0,885 | 2,135 | GK | 0,15 | U |  | S | L 9010, matt | H | F | [5 empty] | FRT |  | WEISS, matt (P-PA-101) / z.B.: W1200 ST9, Porzellanweiß, Egger | BZ | F-R |  | D/D | 1,05 | R
EG | T028.1 | Außentüre zu fremden Mietbereich | Anlieferung | 2 | R | DFT |  |  |  |  | 1,26 | 2,135 | STB | 0.25 | U |  | S | L 9010, matt | S | F | [7 empty] | L 9010, matt | PZ | F |  | D/D | 1,05 | R | OTS (G) | BS | [6 empty] | Ja |  |  |  | Ja | Video gem. Viko 25.09.24 gewünscht?, JK: Wandleser wg. Absicherung Hotelgäste, siehe E-Mail v. 14.04.25
EG | T028.2 | BOH: Technik‐ und Lagerräume (einschließlich Zugangsbereiche/Flure) | Wäschelager Schmutzwäsche | 1 | R | DFT | T30 |  |  |  | 1,01 | 2,135 | GK | 0,15 | U |  | S | L 9010, matt | S | F |  |  |  | Ja |  |  |  | L 9010, matt | PZ | F-R |  | D/D | 1,05 | R | OTS (G) | BGS |  | Ja |  |  | BGS | C
EG | T029.1 | Restaurant | Umkleide Herren | 1 | L | DFT | T30 |  |  |  | 0,885 | 2,135 | STB | 0,25 | U |  | S | L 9010, matt | H | F |  |  |  | Ja |  | FRT |  | WEISS, matt (P-PA-101) / z.B.: W1200 ST9, Porzellanweiß, Egger | PZ | F-R |  | D/D | 1,05 | R | OTS (G) |  |  |  | B | [8 empty] | zurück gestellt da Gastro / Restaurant
EG | T029.2 | Restaurant | WC Herren | 1 | L | DFT |  |  |  |  | 0,885 | 2,135 | STB | 0,25 | U |  | S | L 9010, matt | H | F | [5 empty] | FRT |  | WEISS, matt (P-PA-101) / z.B.: W1200 ST9, Porzellanweiß, Egger | BZ | F-R |  | D/D | 1,05 | R
EG | T029.3 | FOH: Müllraum | Müll Gäste | 1 | L | DFT |  |  |  |  | 1,135 | 2.135 | GK | 0.15 | U |  | S | L 9010, matt | S | F | [7 empty] | L 9010, matt | PZ | F-R | Ja | D/D | 1,05 | R | OTS (G) | BS | Ja |  | B |  | BGS | C |  | Ja |  |  |  | Größe ausreichend?
EG | T031 | BOH: Technik‐ und Lagerräume (einschließlich Zugangsbereiche/Flure) | Wäschelager sauber | 1 | R | DFT | T30 |  |  |  | 1,01 | 2,135 | GK | 0,15 | U |  | S | L 9010, matt | S | F |  |  |  | Ja |  |  |  | L 9010, matt | PZ | F-R |  | D/D | 1,05 | R | OTS (G) | BS |  | Ja | W |  | BGS | C
EG | T032.1 | BOH: Personalräume | Personaltoiletten Damen | 1 | L | DFT |  |  |  |  | 0,885 | 2,135 | STB | 0,25 | U |  | S | L 9010, matt | H | F | [5 empty] | FRT |  | WEISS, matt (P-PA-101) / z.B.: W1200 ST9, Porzellanweiß, Egger | BZ | F-R |  | D/D | 1,05 | R | OTS (G) | BS
EG | T033.2 | BOH: Technik‐ und Lagerräume (einschließlich Zugangsbereiche/Flure) | Lager Ersatzgeräte | 1 | L | DFT | T30 |  |  |  | 1,01 | 2,135 | MW | 0,25 | U |  | S | L 9010, matt | S | F |  |  |  | Ja |  |  |  | WEISS, matt (P-PA-101) / z.B.: W1200 ST9, Porzellanweiß, Egger | PZ | F-R |  | D/D | 1,05 | R | OTS (G) | BS |  |  |  |  | BGS | C
EG | T033.3 | BOH: Personalräume | Vorraum Umkleide Damen | 1 | R | DFT |  |  |  |  | 0,885 | 2,135 | GK | 0,15 | U |  | S | L 9010, matt | H | F | [7 empty] | WEISS, matt (P-PA-101) / z.B.: W1200 ST9, Porzellanweiß, Egger | PZ | F-R |  | D/D | 1,05 | R | [6 empty] | BS | C
EG | T033.4 | BOH: Personalräume | Personalaufenthalt 3 | 1 | R | DFT |  |  |  |  | 0,885 | 2,135 | GK | 0,15 | U |  | S | L 9010, matt | H | F | [7 empty] | WEISS, matt (P-PA-101) / z.B.: W1200 ST9, Porzellanweiß, Egger | PZ | F-R |  | D/D | 1,05 | R | [6 empty] | BS | C
EG | T034.1 | BOH: Personalräume | Umkleide Damen | 1 | R | DFT |  |  |  |  | 0,885 | 2,135 | STB | 0,20 | U |  | S | L 9010, matt | H | F | [5 empty] | FRT |  | WEISS, matt (P-PA-101) / z.B.: W1200 ST9, Porzellanweiß, Egger | BZ | F-R |  | D/D | 1,05 | R
EG | T034.2 | BOH: Personalräume | Waschraum Damen | 1 | L | DFT |  |  |  |  | 0,885 | 2,135 | STB | 0,20 | U |  | S | L 9010, matt | H | F | [5 empty] | FRT |  | WEISS, matt (P-PA-101) / z.B.: W1200 ST9, Porzellanweiß, Egger | WS | F-R |  | D/D | 1,05 | R
EG | T034.3 | BOH: Personalräume - gibt es noch | Dusche Damen | 1 | R | DFT |  |  |  |  | 0,76 | 2,135 | GK | 0,10 |  |  |  |  | G | [8 empty] | Glas | WS | [18 empty] | Duschtür siehe gesonderte Liste
EG | T035.1 | BOH: Technik‐ und Lagerräume (einschließlich Zugangsbereiche/Flure) | Pumi-Raum | 1 | L | DFT | T30 |  |  |  | 0,885 | 2,135 | GK | 0,15 | U |  | S | L 9010, matt | S | F |  |  |  | Ja |  |  |  | L 9010, matt | PZ | F-R |  | D/D | 1,05 | R | OTS (G) | BS |  |  | B |  | BGS | C
EG | T035.2 | FOH: Flure in Apartmentetagen - Flurteilung | Flur Personalbereich | 1 | L | DFT | T30-RS |  |  |  | 1.01 | 2,135 | GK | 0,15 | U |  | S | L 9010, matt | S | F |  |  |  | Ja |  |  |  | L 9010, matt | PZ | F-R |  | D/D | 1,05 | R | OTS (G) | BS |  | Ja | B |  | BGS | C
EG | T036 | BOH: Büros und zugehörige Flure | Hausmeisterwerkstatt | 1 | L | DFT | T30 |  |  |  | 1,01 | 2,135 | GK | 0,15 | U |  | S | L 9010, matt | S | F |  |  |  | Ja |  |  |  | L 9010, matt | PZ | F-R |  | D/D | 1,05 | R | OTS (G) | BS |  |  |  |  | BGS | C
EG | T037 | BOH: Technik‐ und Lagerräume (einschließlich Zugangsbereiche/Flure) | Lager allgemein | 1 | R | DFT | T30 |  |  |  | 1,01 | 2,135 | MW | 0,20 | U |  | S | L 9010, matt | S | F |  |  |  | Ja |  |  |  | L 9010, matt | PZ | F-R |  | D/D | 1,05 | R | OTS (G) | BS |  |  |  |  | BGS | C
EG | T058.1 | FOH: Treppenhäuser und Schleusen | Treppenhaus 3 | 1 | L | DFT | T30-RS | >0,90 |  |  | 1,135 | 2,135 | STB | 0,20 | U |  | S | L 9010, matt | S | S | 20/140 |  |  | Ja |  |  |  | L 9010, matt | BZ | F |  | D/D | 1,05 | R | OTS (G) | BGS |  |  | B | [8 empty] | Bedienkräfte Türflügel Klasse 3 gem. DIN EN 12217 20x140cm (Standardmaß vom Hersteller, je nach Hersteller erfolgt eine detaillierte Angabe. Anordnung des Lichtausschnittes Seitlich auf Schlossseite Gem. Baubeschreibung SMC (S.72) mind. 20x100cm.
EG | T062.1 | FOH: Treppenhäuser und Schleusen | Treppenhaus 1 | 1 | R | DFT | RS | >0,90 |  |  | 1,135 | 2,135 | GK | 0,15 | U |  | S | L 9010, matt | S | F | 20/140 |  |  | Ja |  |  |  | L 9010, matt | BZ | F-R | Ja | D/D | 1,05 | R | OTS (G) | BS |  |  | B | [8 empty] | Bedienkräfte Türflügel Klasse 3 gem. DIN EN 12217 20x140cm (Standardmaß vom Hersteller, je nach Hersteller erfolgt eine detaillierte Angabe. Anordnung des Lichtausschnittes Seitlich auf Schlossseite Gem. Baubeschreibung SMC (S.72) mind. 20x100cm.
EG |  | --- | livingroom |  |  | ST | [5 empty] | 3 | GK |  | B |  | S | [30 empty] | siehe Detailplanung StudioLux, Glasschiebetür? Dann von innen mit Haken zu verschließen
EG |  | --- | Rezeption |  |  | ST | [41 empty] | siehe Detailplanung StudioLux
ZG | T062.3 | FOH: Treppenhäuser und Schleusen | Installationsraum | 1 | R | DFT |  |  |  |  | 1,01 | 2,135 | MW | 0,20 | U |  | S | L 9010, matt | S | F | [7 empty] | L 9010, matt | PZ | F-R |  | D/D | 1,05 | R | OTS (G) | BS |  |  |  |  | BGS | C
1.OG | T101.1 | FOH: Apartment | Gästezimmer (B) | 1 | R | DFT | RS | >0,90 | 37 |  | 1,01 | 2,135 | GK | 0,15 | U |  | S | Schwarz (P-GR-105), matt | H | F |  |  |  | Ja | 1.4 |  |  | WEISS (P-GR-101) / z.B.: W1200 ST9, Porzellanweiß, Egger | PZ | F-R |  | D/D | 1,05 | R | OTS (G) | BS |  |  | B |  | BGS | E | [5 empty] | Assa Abloy, HPL Pfleiderer W10140 Frontweiß SM o.glw. DRÜCKER: VINGCARD ESSENCE, ''STRAIGHT'' LEVER (BLACK SUEDE) (HD-GR-101)
1.OG | T101.2 | FOH: Badezimmer in Apartments | Bad (B) | 1 | R | DFT |  | >0,90 |  |  | 1.01 | 2.135 | GK | 0,10 | U |  | S | Schwarz (P-GR-105), matt | H | F | [5 empty] | FRT | 2 | GRAU (P-GR-102) / darkgrey ferro 25 (z.B.: Onyxgrau U960 ST9 Egger) | WS |  |  | D/D | 1,05 | [14 empty] | DRÜCKER: VINGCARD ESSENCE, ''STRAIGHT'' LEVER (BLACK SUEDE) // RELEASE SET - VALLI K1123 RG FINISH: MATT BLACK (HD-GR-102) MUSS NEU SPEZIFIZIERT WERDEN!!!
1.OG | T102.1 | FOH: Apartment | Gästezimmer (B) | 1 | L | DFT | RS | >0,90 | 37 |  | 1,01 | 2,135 | GK | 0,15 | U |  | S | Schwarz (P-GR-105), matt | H | F |  |  |  | Ja | 1.4 |  |  | WEISS (P-GR-101) / z.B.: W1200 ST9, Porzellanweiß, Egger | PZ | F-R |  | D/D | 1,05 | R | OTS (G) | BS |  |  | B |  | BGS | E | [5 empty] | Assa Abloy, HPL Pfleiderer W10140 Frontweiß SM o.glw. DRÜCKER: VINGCARD ESSENCE, ''STRAIGHT'' LEVER (BLACK SUEDE) (HD-GR-101)
1.OG | T102.2 | FOH: Badezimmer in Apartments | Bad (B) | 1 | L | DFT |  | >0,90 |  |  | 1.01 | 2.135 | GK | 0,10 | U |  | S | Schwarz (P-GR-105), matt / RAL9011 | H | F | [5 empty] | FRT | 2 | GRAU (P-GR-102) / darkgrey ferro 25 (z.B.: Onyxgrau U960 ST9 Egger) | WS |  |  | D/D | 1,05 | [14 empty] | RELEASE SET - VALLI K1123 RG FINISH: MATT BLACK (HD-GR-102) MUSS NEU SPEZIFIZIERT WERDEN!!!
1.OG | T103.1 | FOH: Apartment | Standardzimmer | 1 | R | DFT | RS |  | 37 |  | 0,885 | 2,135 | GK | 0,15 | U |  | S | Schwarz (P-GR-105), matt / RAL9011 | H | F |  |  |  | Ja | 1.4 |  |  | WEISS (P-GR-101) / z.B.: W1200 ST9, Porzellanweiß, Egger | - | - |  | D/D | 1,05 | - | OTS (G) | BS |  |  | B |  | BGS | E | [5 empty] | Assa Abloy, HPL Pfleiderer W10140 Frontweiß SM o.glw. DRÜCKER: VINGCARD ESSENCE, ''STRAIGHT'' LEVER (BLACK SUEDE) (HD-GR-101)
1.OG | T103.2 | FOH: Badezimmer in Apartments | Bad | 1 | R | DFT |  |  |  |  | 0.76 | 2.135 | GK | 0,10 | U |  | S | Schwarz (P-GR-105), matt / RAL9011 | H | F | [5 empty] | FRT | 2 | GRAU (P-GR-102) / darkgrey ferro 25 (z.B.: Onyxgrau U960 ST9 Egger) | WS |  |  | D/D | 1,05 | [14 empty] | RELEASE SET - VALLI K1123 RG FINISH: MATT BLACK (HD-GR-102) MUSS NEU SPEZIFIZIERT WERDEN!!!
1.OG | T104.1 | FOH: Apartment | Standardzimmer | 1 | L | DFT | RS |  | 37 |  | 0,885 | 2,135 | GK | 0,15 | U |  | S | Schwarz (P-GR-105), matt / RAL9011 | H | F |  |  |  | Ja | 1.4 |  |  | WEISS (P-GR-101) / z.B.: W1200 ST9, Porzellanweiß, Egger | - | - |  | D/D | 1,05 | - | OTS (G) | BS |  |  | B |  | BGS | E | [5 empty] | Assa Abloy, HPL Pfleiderer W10140 Frontweiß SM o.glw. DRÜCKER: VINGCARD ESSENCE, ''STRAIGHT'' LEVER (BLACK SUEDE) (HD-GR-101)
1.OG | T104.2 | FOH: Badezimmer in Apartments | Bad | 1 | L | DFT |  |  |  |  | 0.76 | 2,135 | GK | 0,10 | U |  | S | Schwarz (P-GR-105), matt / RAL9011 | H | F | [5 empty] | FRT | 2 | GRAU (P-GR-102) / darkgrey ferro 25 (z.B.: Onyxgrau U960 ST9 Egger) | WS |  |  | D/D | 1,05 | [14 empty] | RELEASE SET - VALLI K1123 RG FINISH: MATT BLACK (HD-GR-102) MUSS NEU SPEZIFIZIERT WERDEN!!!
1.OG | T105.1 | FOH: Apartment | Standardzimmer | 1 | L | DFT | RS |  | 37 |  | 0,885 | 2,135 | GK | 0,15 | U |  | S | Schwarz (P-GR-105), matt / RAL9011 | H | F |  |  |  | Ja | 1.4 |  |  | WEISS (P-GR-101) / z.B.: W1200 ST9, Porzellanweiß, Egger | - | - |  | D/D | 1,05 | - | OTS (G) | BS |  |  | B |  | BGS | E | [5 empty] | Assa Abloy, HPL Pfleiderer W10140 Frontweiß SM o.glw. DRÜCKER: VINGCARD ESSENCE, ''STRAIGHT'' LEVER (BLACK SUEDE) (HD-GR-101)
1.OG | T105.2 | FOH: Badezimmer in Apartments | Bad | 1 | L | DFT |  |  |  |  | 0.76 | 2,135 | GK | 0,10 | U |  | S | Schwarz (P-GR-105), matt / RAL9011 | H | F | [5 empty] | FRT | 2 | GRAU (P-GR-102) / darkgrey ferro 25 (z.B.: Onyxgrau U960 ST9 Egger) | WS |  |  | D/D | 1,05 | [14 empty] | RELEASE SET - VALLI K1123 RG FINISH: MATT BLACK (HD-GR-102) MUSS NEU SPEZIFIZIERT WERDEN!!!
1.OG | T106.1 | FOH: Apartment | Gästezimmer (R) | 1 | R | DFT | RS | >0,90 | 37 |  | 1.01 | 2,135 | GK | 0,15 | U |  | S | Schwarz (P-GR-105), matt | H | F |  |  |  | Ja | 1,4+1,2 |  |  | WEISS (P-GR-101) / z.B.: W1200 ST9, Porzellanweiß, Egger | PZ | F-R |  | D/D | 0,85 | R | OTS (G) | BS |  |  | B | Ja | BGS | E | [5 empty] | Assa Abloy, HPL Pfleiderer W10140 Frontweiß SM o.glw. DRÜCKER: VINGCARD ESSENCE, ''STRAIGHT'' LEVER (BLACK SUEDE) (HD-GR-101)
1.OG | T106.2 | FOH: Badezimmer in Apartments | Bad (R) | 1 | R | DFT |  | >0,90 |  |  | 1.01 | 2.135 | GK | 0,10 | U |  | S | Schwarz (P-GR-105), matt | H | F | [5 empty] | FRT | 2 | GRAU (P-GR-102) / darkgrey ferro 25 (z.B.: Onyxgrau U960 ST9 Egger) | WS |  |  | D/D | 0,85 | [14 empty] | DRÜCKER: VINGCARD ESSENCE, ''STRAIGHT'' LEVER (BLACK SUEDE) // RELEASE SET - VALLI K1123 RG FINISH: MATT BLACK (HD-GR-102) MUSS NEU SPEZIFIZIERT WERDEN!!!
1.OG | T107.1 | FOH: Apartment | Gästezimmer (R) | 1 | L | DFT | RS | >0,90 | 37 |  | 1,01 | 2,135 | GK | 0,15 | U |  | S | Schwarz (P-GR-105), matt | H | F |  |  |  | Ja | 1,4+1,2 |  |  | WEISS (P-GR-101) / z.B.: W1200 ST9, Porzellanweiß, Egger | PZ | F-R |  | D/D | 0,85 | R | OTS (G) | BS |  |  | B | Ja | BGS | E | [5 empty] | Assa Abloy, HPL Pfleiderer W10140 Frontweiß SM o.glw. DRÜCKER: VINGCARD ESSENCE, ''STRAIGHT'' LEVER (BLACK SUEDE) (HD-GR-101)
1.OG | T107.2 | FOH: Badezimmer in Apartments | Bad (R) | 1 | L | DFT |  | >0,90 |  |  | 1.01 | 2.135 | GK | 0,10 | U |  | S | Schwarz (P-GR-105), matt | H | F | [5 empty] | FRT | 2 | GRAU (P-GR-102) / darkgrey ferro 25 (z.B.: Onyxgrau U960 ST9 Egger) | WS |  |  | D/D | 0,85 | [14 empty] | DRÜCKER: VINGCARD ESSENCE, ''STRAIGHT'' LEVER (BLACK SUEDE) // RELEASE SET - VALLI K1123 RG FINISH: MATT BLACK (HD-GR-102) MUSS NEU SPEZIFIZIERT WERDEN!!!
1.OG | T108.1 | FOH: Apartment | Standardzimmer | 1 | R | DFT | RS |  | 37 |  | 0,885 | 2,135 | GK | 0,15 | U |  | S | Schwarz (P-GR-105), matt / RAL9011 | H | F |  |  |  | Ja | 1.4 |  |  | WEISS (P-GR-101) / z.B.: W1200 ST9, Porzellanweiß, Egger | - | - |  | D/D | 1,05 | - | OTS (G) | BS |  |  | B |  | BGS | E | [5 empty] | Assa Abloy, HPL Pfleiderer W10140 Frontweiß SM o.glw. DRÜCKER: VINGCARD ESSENCE, ''STRAIGHT'' LEVER (BLACK SUEDE) (HD-GR-101)
1.OG | T108.2 | FOH: Badezimmer in Apartments | Bad | 1 | R | DFT |  |  |  |  | 0.76 | 2,085 | GK | 0,10 | U |  | S | Schwarz (P-GR-105), matt / RAL9011 | H | F | [5 empty] | FRT | 2 | GRAU (P-GR-102) / darkgrey ferro 25 (z.B.: Onyxgrau U960 ST9 Egger) | WS |  |  | D/D | 1,05 | [14 empty] | RELEASE SET - VALLI K1123 RG FINISH: MATT BLACK (HD-GR-102) MUSS NEU SPEZIFIZIERT WERDEN!!!
1.OG | T109.1 | FOH: Apartment | Standardzimmer | 1 | R | DFT | RS |  | 37 |  | 0,885 | 2,135 | GK | 0,15 | U |  | S | Schwarz (P-GR-105), matt / RAL9011 | H | F |  |  |  | Ja | 1.4 |  |  | WEISS (P-GR-101) / z.B.: W1200 ST9, Porzellanweiß, Egger | - | - |  | D/D | 1,05 | - | OTS (G) | BS |  |  | B |  | BGS | E | [5 empty] | Assa Abloy, HPL Pfleiderer W10140 Frontweiß SM o.glw. DRÜCKER: VINGCARD ESSENCE, ''STRAIGHT'' LEVER (BLACK SUEDE) (HD-GR-101)
1.OG | T109.2 | FOH: Badezimmer in Apartments | Bad | 1 | R | DFT |  |  |  |  | 0.76 | 2,135 | GK | 0,10 | U |  | S | Schwarz (P-GR-105), matt / RAL9011 | H | F | [5 empty] | FRT | 2 | GRAU (P-GR-102) / darkgrey ferro 25 (z.B.: Onyxgrau U960 ST9 Egger) | WS |  |  | D/D | 1,05 | [14 empty] | RELEASE SET - VALLI K1123 RG FINISH: MATT BLACK (HD-GR-102) MUSS NEU SPEZIFIZIERT WERDEN!!!
1.OG | T111.1 | FOH: Apartment | Standardzimmer | 1 | L | DFT | RS |  | 37 |  | 0,885 | 2,135 | GK | 0,15 | U |  | S | Schwarz (P-GR-105), matt / RAL9011 | H | F |  |  |  | Ja | 1.4 |  |  | WEISS (P-GR-101) / z.B.: W1200 ST9, Porzellanweiß, Egger | - | - |  | D/D | 1,05 | - | OTS (G) | BS |  |  | B |  | BGS | E | [5 empty] | Assa Abloy, HPL Pfleiderer W10140 Frontweiß SM o.glw. DRÜCKER: VINGCARD ESSENCE, ''STRAIGHT'' LEVER (BLACK SUEDE) (HD-GR-101)
1.OG | T111.2 | FOH: Badezimmer in Apartments | Bad | 1 | L | DFT |  |  |  |  | 0.76 | 2,135 | GK | 0,10 | U |  | S | Schwarz (P-GR-105), matt / RAL9011 | H | F | [5 empty] | FRT | 2 | GRAU (P-GR-102) / darkgrey ferro 25 (z.B.: Onyxgrau U960 ST9 Egger) | WS |  |  | D/D | 1,05 | [14 empty] | RELEASE SET - VALLI K1123 RG FINISH: MATT BLACK (HD-GR-102) MUSS NEU SPEZIFIZIERT WERDEN!!!
1.OG | T113.1 | FOH: Apartment | Gästezimmer (B) | 1 | R | DFT | RS | >0,90 | 37 |  | 1,01 | 2,135 | GK | 0,15 | U |  | S | Schwarz (P-GR-105), matt | H | F |  |  |  | Ja | 1.4 |  |  | WEISS (P-GR-101) / z.B.: W1200 ST9, Porzellanweiß, Egger | PZ | F-R |  | D/D | 1,05 | R | OTS (G) | BS |  |  | B |  | BGS | E | [5 empty] | Assa Abloy, HPL Pfleiderer W10140 Frontweiß SM o.glw. DRÜCKER: VINGCARD ESSENCE, ''STRAIGHT'' LEVER (BLACK SUEDE) (HD-GR-101)
1.OG | T113.2 | FOH: Badezimmer in Apartments | Bad (B) | 1 | R | DFT |  | >0,90 |  |  | 1.01 | 2.135 | GK | 0,10 | U |  | S | Schwarz (P-GR-105), matt | H | F | [5 empty] | FRT | 2 | GRAU (P-GR-102) / darkgrey ferro 25 (z.B.: Onyxgrau U960 ST9 Egger) | WS |  |  | D/D | 1,05 | [14 empty] | DRÜCKER: VINGCARD ESSENCE, ''STRAIGHT'' LEVER (BLACK SUEDE) // RELEASE SET - VALLI K1123 RG FINISH: MATT BLACK (HD-GR-102) MUSS NEU SPEZIFIZIERT WERDEN!!!
1.OG | T114.1 | FOH: Apartment | Gästezimmer (B) | 1 | R | DFT | RS | >0,90 | 37 |  | 1,01 | 2,135 | GK | 0,15 | U |  | S | Schwarz (P-GR-105), matt | H | F |  |  |  | Ja | 1.4 |  |  | WEISS (P-GR-101) / z.B.: W1200 ST9, Porzellanweiß, Egger | PZ | F-R |  | D/D | 1,05 | R | OTS (G) | BS |  |  | B |  | BGS | E | [5 empty] | Assa Abloy, HPL Pfleiderer W10140 Frontweiß SM o.glw. DRÜCKER: VINGCARD ESSENCE, ''STRAIGHT'' LEVER (BLACK SUEDE) (HD-GR-101)
1.OG | T114.2 | FOH: Badezimmer in Apartments | Bad (B) | 1 | R | DFT |  | >0,90 |  |  | 1.01 | 2.135 | GK | 0,10 | U |  | S | Schwarz (P-GR-105), matt | H | F | [5 empty] | FRT | 2 | GRAU (P-GR-102) / darkgrey ferro 25 (z.B.: Onyxgrau U960 ST9 Egger) | WS |  |  | D/D | 1,05 | [14 empty] | DRÜCKER: VINGCARD ESSENCE, ''STRAIGHT'' LEVER (BLACK SUEDE) // RELEASE SET - VALLI K1123 RG FINISH: MATT BLACK (HD-GR-102) MUSS NEU SPEZIFIZIERT WERDEN!!!
1.OG | T115.1 | FOH: Apartment | Standardzimmer | 1 | L | DFT | RS |  | 37 |  | 0,885 | 2,135 | GK | 0,15 | U |  | S | Schwarz (P-GR-105), matt / RAL9011 | H | F |  |  |  | Ja | 1.4 |  |  | WEISS (P-GR-101) / z.B.: W1200 ST9, Porzellanweiß, Egger | - | - |  | D/D | 1,05 | - | OTS (G) | BS |  |  | B |  | BGS | E | [5 empty] | Assa Abloy, HPL Pfleiderer W10140 Frontweiß SM o.glw. DRÜCKER: VINGCARD ESSENCE, ''STRAIGHT'' LEVER (BLACK SUEDE) (HD-GR-101)
1.OG | T115.2 | FOH: Badezimmer in Apartments | Bad | 1 | L | DFT |  |  |  |  | 0.76 | 2,135 | GK | 0,10 | U |  | S | Schwarz (P-GR-105), matt / RAL9011 | H | F | [5 empty] | FRT | 2 | GRAU (P-GR-102) / darkgrey ferro 25 (z.B.: Onyxgrau U960 ST9 Egger) | WS |  |  | D/D | 1,05 | [14 empty] | RELEASE SET - VALLI K1123 RG FINISH: MATT BLACK (HD-GR-102) MUSS NEU SPEZIFIZIERT WERDEN!!!
1.OG | T116.1 | FOH: Apartment | Standardzimmer | 1 | R | DFT | RS |  | 37 |  | 0,885 | 2,135 | GK | 0,15 | U |  | S | Schwarz (P-GR-105), matt / RAL9011 | H | F |  |  |  | Ja | 1.4 |  |  | WEISS (P-GR-101) / z.B.: W1200 ST9, Porzellanweiß, Egger | - | - |  | D/D | 1,05 | - | OTS (G) | BS |  |  | B |  | BGS | E | [5 empty] | Assa Abloy, HPL Pfleiderer W10140 Frontweiß SM o.glw. DRÜCKER: VINGCARD ESSENCE, ''STRAIGHT'' LEVER (BLACK SUEDE) (HD-GR-101)
1.OG | T116.2 | FOH: Badezimmer in Apartments | Bad | 1 | R | DFT |  |  |  |  | 0.76 | 2,135 | GK | 0,10 | U |  | S | Schwarz (P-GR-105), matt / RAL9011 | H | F | [5 empty] | FRT | 2 | GRAU (P-GR-102) / darkgrey ferro 25 (z.B.: Onyxgrau U960 ST9 Egger) | WS |  |  | D/D | 1,05 | [14 empty] | RELEASE SET - VALLI K1123 RG FINISH: MATT BLACK (HD-GR-102) MUSS NEU SPEZIFIZIERT WERDEN!!!
1.OG | T117.1 | FOH: Apartment | Standardzimmer | 1 | L | DFT | RS |  | 37 |  | 0,885 | 2,135 | GK | 0,15 | U |  | S | Schwarz (P-GR-105), matt / RAL9011 | H | F |  |  |  | Ja | 1.4 |  |  | WEISS (P-GR-101) / z.B.: W1200 ST9, Porzellanweiß, Egger | - | - |  | D/D | 1,05 | - | OTS (G) | BS |  |  | B |  | BGS | E | [5 empty] | Assa Abloy, HPL Pfleiderer W10140 Frontweiß SM o.glw. DRÜCKER: VINGCARD ESSENCE, ''STRAIGHT'' LEVER (BLACK SUEDE) (HD-GR-101)
1.OG | T117.2 | FOH: Badezimmer in Apartments | Bad | 1 | L | DFT |  |  |  |  | 0.76 | 2,135 | GK | 0,10 | U |  | S | Schwarz (P-GR-105), matt / RAL9011 | H | F | [5 empty] | FRT | 2 | GRAU (P-GR-102) / darkgrey ferro 25 (z.B.: Onyxgrau U960 ST9 Egger) | WS |  |  | D/D | 1,05 | [14 empty] | RELEASE SET - VALLI K1123 RG FINISH: MATT BLACK (HD-GR-102) MUSS NEU SPEZIFIZIERT WERDEN!!!
1.OG | T118.1 | FOH: Apartment | Standardzimmer | 1 | R | DFT | RS |  | 37 |  | 0,885 | 2,135 | GK | 0,15 | U |  | S | Schwarz (P-GR-105), matt / RAL9011 | H | F |  |  |  | Ja | 1.4 |  |  | WEISS (P-GR-101) / z.B.: W1200 ST9, Porzellanweiß, Egger | - | - |  | D/D | 1,05 | - | OTS (G) | BS |  |  | B |  | BGS | E | [5 empty] | Assa Abloy, HPL Pfleiderer W10140 Frontweiß SM o.glw. DRÜCKER: VINGCARD ESSENCE, ''STRAIGHT'' LEVER (BLACK SUEDE) (HD-GR-101)
1.OG | T118.2 | FOH: Badezimmer in Apartments | Bad | 1 | R | DFT |  |  |  |  | 0.76 | 2,135 | GK | 0,10 | U |  | S | Schwarz (P-GR-105), matt / RAL9011 | H | F | [5 empty] | FRT | 2 | GRAU (P-GR-102) / darkgrey ferro 25 (z.B.: Onyxgrau U960 ST9 Egger) | WS |  |  | D/D | 1,05 | [14 empty] | RELEASE SET - VALLI K1123 RG FINISH: MATT BLACK (HD-GR-102) MUSS NEU SPEZIFIZIERT WERDEN!!!
1.OG | T119.1 | FOH: Apartment | Standardzimmer | 1 | L | DFT | RS |  | 37 |  | 0,885 | 2,135 | GK | 0,15 | U |  | S | Schwarz (P-GR-105), matt / RAL9011 | H | F |  |  |  | Ja | 1.4 |  |  | WEISS (P-GR-101) / z.B.: W1200 ST9, Porzellanweiß, Egger | - | - |  | D/D | 1,05 | - | OTS (G) | BS |  |  | B |  | BGS | E | [5 empty] | Assa Abloy, HPL Pfleiderer W10140 Frontweiß SM o.glw. DRÜCKER: VINGCARD ESSENCE, ''STRAIGHT'' LEVER (BLACK SUEDE) (HD-GR-101)
1.OG | T119.2 | FOH: Badezimmer in Apartments | Bad | 1 | L | DFT |  |  |  |  | 0.76 | 2,135 | GK | 0,10 | U |  | S | Schwarz (P-GR-105), matt / RAL9011 | H | F | [5 empty] | FRT | 2 | GRAU (P-GR-102) / darkgrey ferro 25 (z.B.: Onyxgrau U960 ST9 Egger) | WS |  |  | D/D | 1,05 | [14 empty] | RELEASE SET - VALLI K1123 RG FINISH: MATT BLACK (HD-GR-102) MUSS NEU SPEZIFIZIERT WERDEN!!!
1.OG | T120.1 | FOH: Apartment | Standardzimmer | 1 | R | DFT | RS |  | 37 |  | 0,885 | 2,135 | GK | 0,15 | U |  | S | Schwarz (P-GR-105), matt / RAL9011 | H | F |  |  |  | Ja | 1.4 |  |  | WEISS (P-GR-101) / z.B.: W1200 ST9, Porzellanweiß, Egger | - | - |  | D/D | 1,05 | - | OTS (G) | BS |  |  | B |  | BGS | E | [5 empty] | Assa Abloy, HPL Pfleiderer W10140 Frontweiß SM o.glw. DRÜCKER: VINGCARD ESSENCE, ''STRAIGHT'' LEVER (BLACK SUEDE) (HD-GR-101)
1.OG | T120.2 | FOH: Badezimmer in Apartments | Bad | 1 | R | DFT |  |  |  |  | 0.76 | 2,135 | GK | 0,10 | U |  | S | Schwarz (P-GR-105), matt / RAL9011 | H | F | [5 empty] | FRT | 2 | GRAU (P-GR-102) / darkgrey ferro 25 (z.B.: Onyxgrau U960 ST9 Egger) | WS |  |  | D/D | 1,05 | [14 empty] | RELEASE SET - VALLI K1123 RG FINISH: MATT BLACK (HD-GR-102) MUSS NEU SPEZIFIZIERT WERDEN!!!
1.OG | T121.1 | FOH: Apartment | Gästezimmer (R) | 1 | L | DFT | RS | >0,90 | 37 |  | 1.01 | 2,135 | GK | 0,15 | U |  | S | Schwarz (P-GR-105), matt | H | F |  |  |  | Ja | 1,4+1,2 |  |  | WEISS (P-GR-101) / z.B.: W1200 ST9, Porzellanweiß, Egger | PZ | F-R |  | D/D | 0,85 | R | OTS (G) | BS |  |  | B | Ja | BGS | E | [5 empty] | Assa Abloy, HPL Pfleiderer W10140 Frontweiß SM o.glw. DRÜCKER: VINGCARD ESSENCE, ''STRAIGHT'' LEVER (BLACK SUEDE) (HD-GR-101)
1.OG | T121.2 | FOH: Badezimmer in Apartments | Bad (R) | 1 | L | DFT |  | >0,90 |  |  | 1.01 | 2.135 | GK | 0,10 | U |  | S | Schwarz (P-GR-105), matt | H | F | [5 empty] | FRT | 2 | GRAU (P-GR-102) / darkgrey ferro 25 (z.B.: Onyxgrau U960 ST9 Egger) | WS |  |  | D/D | 0,85 | [14 empty] | DRÜCKER: VINGCARD ESSENCE, ''STRAIGHT'' LEVER (BLACK SUEDE) // RELEASE SET - VALLI K1123 RG FINISH: MATT BLACK (HD-GR-102) MUSS NEU SPEZIFIZIERT WERDEN!!!
1.OG | T122.1 | FOH: Apartment | Standardzimmer | 1 | R | DFT | RS |  | 37 |  | 0,885 | 2,135 | GK | 0,15 | U |  | S | Schwarz (P-GR-105), matt / RAL9011 | H | F |  |  |  | Ja | 1.4 |  |  | WEISS (P-GR-101) / z.B.: W1200 ST9, Porzellanweiß, Egger | - | - |  | D/D | 1,05 | - | OTS (G) | BS |  |  | B |  | BGS | E | [5 empty] | Assa Abloy, HPL Pfleiderer W10140 Frontweiß SM o.glw. DRÜCKER: VINGCARD ESSENCE, ''STRAIGHT'' LEVER (BLACK SUEDE) (HD-GR-101)
1.OG | T122.2 | FOH: Badezimmer in Apartments | Bad | 1 | R | DFT |  |  |  |  | 0.76 | 2,135 | GK | 0,10 | U |  | S | Schwarz (P-GR-105), matt / RAL9011 | H | F | [5 empty] | FRT | 2 | GRAU (P-GR-102) / darkgrey ferro 25 (z.B.: Onyxgrau U960 ST9 Egger) | WS |  |  | D/D | 1,05 | [14 empty] | RELEASE SET - VALLI K1123 RG FINISH: MATT BLACK (HD-GR-102) MUSS NEU SPEZIFIZIERT WERDEN!!!
1.OG | T123.1 | FOH: Apartment | Standardzimmer | 1 | L | DFT | RS |  | 37 |  | 0,885 | 2,135 | GK | 0,15 | U |  | S | Schwarz (P-GR-105), matt / RAL9011 | H | F |  |  |  | Ja | 1.4 |  |  | WEISS (P-GR-101) / z.B.: W1200 ST9, Porzellanweiß, Egger | - | - |  | D/D | 1,05 | - | OTS (G) | BS |  |  | B |  | BGS | E | [5 empty] | Assa Abloy, HPL Pfleiderer W10140 Frontweiß SM o.glw. DRÜCKER: VINGCARD ESSENCE, ''STRAIGHT'' LEVER (BLACK SUEDE) (HD-GR-101)
1.OG | T123.2 | FOH: Badezimmer in Apartments | Bad | 1 | L | DFT |  |  |  |  | 0.76 | 2,135 | GK | 0,10 | U |  | S | Schwarz (P-GR-105), matt / RAL9011 | H | F | [5 empty] | FRT | 2 | GRAU (P-GR-102) / darkgrey ferro 25 (z.B.: Onyxgrau U960 ST9 Egger) | WS |  |  | D/D | 1,05 | [14 empty] | RELEASE SET - VALLI K1123 RG FINISH: MATT BLACK (HD-GR-102) MUSS NEU SPEZIFIZIERT WERDEN!!!
1.OG | T124.1 | FOH: Apartment | Gästezimmer (R) | 1 | R | DFT | RS | >0,90 | 37 |  | 1.01 | 2,135 | GK | 0,15 | U |  | S | Schwarz (P-GR-105), matt | H | F |  |  |  | Ja | 1,4+1,2 |  |  | WEISS (P-GR-101) / z.B.: W1200 ST9, Porzellanweiß, Egger | PZ | F-R |  | D/D | 0,85 | R | OTS (G) | BS |  |  | B | Ja | BGS | E | [5 empty] | Assa Abloy, HPL Pfleiderer W10140 Frontweiß SM o.glw. DRÜCKER: VINGCARD ESSENCE, ''STRAIGHT'' LEVER (BLACK SUEDE) (HD-GR-101)
1.OG | T124.2 | FOH: Badezimmer in Apartments | Bad (R) | 1 | R | DFT |  | >0,90 |  |  | 1.01 | 2.135 | GK | 0,10 | U |  | S | Schwarz (P-GR-105), matt | H | F | [5 empty] | FRT | 2 | GRAU (P-GR-102) / darkgrey ferro 25 (z.B.: Onyxgrau U960 ST9 Egger) | WS |  |  | D/D | 0,85 | [14 empty] | DRÜCKER: VINGCARD ESSENCE, ''STRAIGHT'' LEVER (BLACK SUEDE) // RELEASE SET - VALLI K1123 RG FINISH: MATT BLACK (HD-GR-102) MUSS NEU SPEZIFIZIERT WERDEN!!!
1.OG | T125.1 | FOH: Apartment | Gästezimmer (B) | 1 | L | DFT | RS | >0,90 | 37 |  | 1,01 | 2,135 | MW | 0,15 | U |  | S | Schwarz (P-GR-105), matt | H | F |  |  |  | Ja | 1.4 |  |  | WEISS (P-GR-101) / z.B.: W1200 ST9, Porzellanweiß, Egger | PZ | F-R |  | D/D | 1,05 | R | OTS (G) | BS |  |  | B |  | BGS | E | [5 empty] | Assa Abloy, HPL Pfleiderer W10140 Frontweiß SM o.glw. DRÜCKER: VINGCARD ESSENCE, ''STRAIGHT'' LEVER (BLACK SUEDE) (HD-GR-101)
1.OG | T125.2 | FOH: Badezimmer in Apartments | Bad (B) | 1 | R | DFT |  | >0,90 |  |  | 1.01 | 2.135 | GK | 0,10 | U |  | S | Schwarz (P-GR-105), matt | H | F | [5 empty] | FRT | 2 | GRAU (P-GR-102) / darkgrey ferro 25 (z.B.: Onyxgrau U960 ST9 Egger) | WS |  |  | D/D | 1,05 | [14 empty] | DRÜCKER: VINGCARD ESSENCE, ''STRAIGHT'' LEVER (BLACK SUEDE) // RELEASE SET - VALLI K1123 RG FINISH: MATT BLACK (HD-GR-102) MUSS NEU SPEZIFIZIERT WERDEN!!!
1.OG | T126.1 | FOH: Apartment | Gästezimmer (B) | 1 | R | DFT | RS | >0,90 | 37 |  | 1,01 | 2,135 | MW | 0,15 | U |  | S | Schwarz (P-GR-105), matt | H | F |  |  |  | Ja | 1.4 |  |  | WEISS (P-GR-101) / z.B.: W1200 ST9, Porzellanweiß, Egger | PZ | F-R |  | D/D | 1,05 | R | OTS (G) | BS |  |  | B |  | BGS | E | [5 empty] | Assa Abloy, HPL Pfleiderer W10140 Frontweiß SM o.glw. DRÜCKER: VINGCARD ESSENCE, ''STRAIGHT'' LEVER (BLACK SUEDE) (HD-GR-101)
1.OG | T126.2 | FOH: Badezimmer in Apartments | Bad (B) | 1 | L | DFT |  | >0,90 |  |  | 1.01 | 2.135 | GK | 0,10 | U |  | S | Schwarz (P-GR-105), matt | H | F | [5 empty] | FRT | 2 | GRAU (P-GR-102) / darkgrey ferro 25 (z.B.: Onyxgrau U960 ST9 Egger) | WS |  |  | D/D | 1,05 | [14 empty] | DRÜCKER: VINGCARD ESSENCE, ''STRAIGHT'' LEVER (BLACK SUEDE) // RELEASE SET - VALLI K1123 RG FINISH: MATT BLACK (HD-GR-102) MUSS NEU SPEZIFIZIERT WERDEN!!!
1.OG | T127.1 | FOH: Apartment | Standardzimmer | 1 | R | DFT | RS |  | 37 |  | 0,885 | 2,135 | GK | 0,15 | U |  | S | Schwarz (P-GR-105), matt / RAL9011 | H | F |  |  |  | Ja | 1.4 |  |  | WEISS (P-GR-101) / z.B.: W1200 ST9, Porzellanweiß, Egger | - | - |  | D/D | 1,05 | - | OTS (G) | BS |  |  | B |  | BGS | E | [5 empty] | Assa Abloy, HPL Pfleiderer W10140 Frontweiß SM o.glw. DRÜCKER: VINGCARD ESSENCE, ''STRAIGHT'' LEVER (BLACK SUEDE) (HD-GR-101)
1.OG | T127.2 | FOH: Badezimmer in Apartments | Bad | 1 | R | DFT |  |  |  |  | 0.76 | 2,135 | GK | 0,10 | U |  | S | Schwarz (P-GR-105), matt / RAL9011 | H | F | [5 empty] | FRT | 2 | GRAU (P-GR-102) / darkgrey ferro 25 (z.B.: Onyxgrau U960 ST9 Egger) | WS |  |  | D/D | 1,05 | [14 empty] | RELEASE SET - VALLI K1123 RG FINISH: MATT BLACK (HD-GR-102) MUSS NEU SPEZIFIZIERT WERDEN!!!
1.OG | T128.1 | FOH: Apartment | Standardzimmer | 1 | L | DFT | RS |  | 37 |  | 0,885 | 2,135 | GK | 0,15 | U |  | S | Schwarz (P-GR-105), matt / RAL9011 | H | F |  |  |  | Ja | 1.4 |  |  | WEISS (P-GR-101) / z.B.: W1200 ST9, Porzellanweiß, Egger | - | - |  | D/D | 1,05 | - | OTS (G) | BS |  |  | B |  | BGS | E | [5 empty] | Assa Abloy, HPL Pfleiderer W10140 Frontweiß SM o.glw. DRÜCKER: VINGCARD ESSENCE, ''STRAIGHT'' LEVER (BLACK SUEDE) (HD-GR-101)
1.OG | T128.2 | FOH: Badezimmer in Apartments | Bad | 1 | L | DFT |  |  |  |  | 0.76 | 2,135 | GK | 0,10 | U |  | S | Schwarz (P-GR-105), matt / RAL9011 | H | F | [5 empty] | FRT | 2 | GRAU (P-GR-102) / darkgrey ferro 25 (z.B.: Onyxgrau U960 ST9 Egger) | WS |  |  | D/D | 1,05 | [14 empty] | RELEASE SET - VALLI K1123 RG FINISH: MATT BLACK (HD-GR-102) MUSS NEU SPEZIFIZIERT WERDEN!!!
1.OG | T129.1 | FOH: Apartment | Standardzimmer | 1 | R | DFT | RS |  | 37 |  | 0,885 | 2,135 | GK | 0,15 | U |  | S | Schwarz (P-GR-105), matt / RAL9011 | H | F |  |  |  | Ja | 1.4 |  |  | WEISS (P-GR-101) / z.B.: W1200 ST9, Porzellanweiß, Egger | - | - |  | D/D | 1,05 | - | OTS (G) | BS |  |  | B |  | BGS | E | [5 empty] | Assa Abloy, HPL Pfleiderer W10140 Frontweiß SM o.glw. DRÜCKER: VINGCARD ESSENCE, ''STRAIGHT'' LEVER (BLACK SUEDE) (HD-GR-101)
1.OG | T129.2 | FOH: Badezimmer in Apartments | Bad | 1 | R | DFT |  |  |  |  | 0.76 | 2,135 | GK | 0,10 | U |  | S | Schwarz (P-GR-105), matt / RAL9011 | H | F | [5 empty] | FRT | 2 | GRAU (P-GR-102) / darkgrey ferro 25 (z.B.: Onyxgrau U960 ST9 Egger) | WS |  |  | D/D | 1,05 | [14 empty] | RELEASE SET - VALLI K1123 RG FINISH: MATT BLACK (HD-GR-102) MUSS NEU SPEZIFIZIERT WERDEN!!!
1.OG | T130.1 | FOH: Apartment | Gästezimmer (B) | 1 | R | DFT | RS | >0,90 | 37 |  | 1,01 | 2,135 | GK | 0,15 | U |  | S | Schwarz (P-GR-105), matt | H | F |  |  |  | Ja | 1.4 |  |  | WEISS (P-GR-101) / z.B.: W1200 ST9, Porzellanweiß, Egger | PZ | F-R |  | D/D | 1,05 | R | OTS (G) | BS |  |  | B |  | BGS | E | [5 empty] | Assa Abloy, HPL Pfleiderer W10140 Frontweiß SM o.glw. DRÜCKER: VINGCARD ESSENCE, ''STRAIGHT'' LEVER (BLACK SUEDE) (HD-GR-101)
1.OG | T130.2 | FOH: Badezimmer in Apartments | Bad (B) | 1 | R | DFT |  | >0,90 |  |  | 1.01 | 2.135 | GK | 0,10 | U |  | S | Schwarz (P-GR-105), matt | H | F | [5 empty] | FRT | 2 | GRAU (P-GR-102) / darkgrey ferro 25 (z.B.: Onyxgrau U960 ST9 Egger) | WS |  |  | D/D | 1,05 | [14 empty] | DRÜCKER: VINGCARD ESSENCE, ''STRAIGHT'' LEVER (BLACK SUEDE) // RELEASE SET - VALLI K1123 RG FINISH: MATT BLACK (HD-GR-102) MUSS NEU SPEZIFIZIERT WERDEN!!!
1.OG | T131.1 | FOH: Apartment | Standardzimmer | 1 | L | DFT | RS |  | 37 |  | 0,885 | 2,135 | GK | 0,15 | U |  | S | Schwarz (P-GR-105), matt / RAL9011 | H | F |  |  |  | Ja | 1.4 |  |  | WEISS (P-GR-101) / z.B.: W1200 ST9, Porzellanweiß, Egger | - | - |  | D/D | 1,05 | - | OTS (G) | BS |  |  | B |  | BGS | E | [5 empty] | Assa Abloy, HPL Pfleiderer W10140 Frontweiß SM o.glw. DRÜCKER: VINGCARD ESSENCE, ''STRAIGHT'' LEVER (BLACK SUEDE) (HD-GR-101)
1.OG | T131.2 | FOH: Badezimmer in Apartments | Bad | 1 | L | DFT |  |  |  |  | 0.76 | 2,135 | GK | 0,10 | U |  | S | Schwarz (P-GR-105), matt / RAL9011 | H | F | [5 empty] | FRT | 2 | GRAU (P-GR-102) / darkgrey ferro 25 (z.B.: Onyxgrau U960 ST9 Egger) | WS |  |  | D/D | 1,05 | [14 empty] | RELEASE SET - VALLI K1123 RG FINISH: MATT BLACK (HD-GR-102) MUSS NEU SPEZIFIZIERT WERDEN!!!
1.OG | T132.1 | FOH: Apartment | Standardzimmer | 1 | R | DFT | RS |  | 37 |  | 0,885 | 2,135 | GK | 0,15 | U |  | S | Schwarz (P-GR-105), matt / RAL9011 | H | F |  |  |  | Ja | 1.4 |  |  | WEISS (P-GR-101) / z.B.: W1200 ST9, Porzellanweiß, Egger | - | - |  | D/D | 1,05 | - | OTS (G) | BS |  |  | B |  | BGS | E | [5 empty] | Assa Abloy, HPL Pfleiderer W10140 Frontweiß SM o.glw. DRÜCKER: VINGCARD ESSENCE, ''STRAIGHT'' LEVER (BLACK SUEDE) (HD-GR-101)
1.OG | T132.2 | FOH: Badezimmer in Apartments | Bad | 1 | R | DFT |  |  |  |  | 0.76 | 2,135 | GK | 0,10 | U |  | S | Schwarz (P-GR-105), matt / RAL9011 | H | F | [5 empty] | FRT | 2 | GRAU (P-GR-102) / darkgrey ferro 25 (z.B.: Onyxgrau U960 ST9 Egger) | WS |  |  | D/D | 1,05 | [14 empty] | RELEASE SET - VALLI K1123 RG FINISH: MATT BLACK (HD-GR-102) MUSS NEU SPEZIFIZIERT WERDEN!!!
1.OG | T133.1 | FOH: Apartment | Standardzimmer | 1 | L | DFT | RS |  | 37 |  | 0,885 | 2,135 | GK | 0,15 | U |  | S | Schwarz (P-GR-105), matt / RAL9011 | H | F |  |  |  | Ja | 1.4 |  |  | WEISS (P-GR-101) / z.B.: W1200 ST9, Porzellanweiß, Egger | - | - |  | D/D | 1,05 | - | OTS (G) | BS |  |  | B |  | BGS | E | [5 empty] | Assa Abloy, HPL Pfleiderer W10140 Frontweiß SM o.glw. DRÜCKER: VINGCARD ESSENCE, ''STRAIGHT'' LEVER (BLACK SUEDE) (HD-GR-101)
1.OG | T133.2 | FOH: Badezimmer in Apartments | Bad | 1 | L | DFT |  |  |  |  | 0.76 | 2,135 | GK | 0,10 | U |  | S | Schwarz (P-GR-105), matt / RAL9011 | H | F | [5 empty] | FRT | 2 | GRAU (P-GR-102) / darkgrey ferro 25 (z.B.: Onyxgrau U960 ST9 Egger) | WS |  |  | D/D | 1,05 | [14 empty] | RELEASE SET - VALLI K1123 RG FINISH: MATT BLACK (HD-GR-102) MUSS NEU SPEZIFIZIERT WERDEN!!!
1.OG | T134.1 | FOH: Apartment | Standardzimmer | 1 | R | DFT | RS |  | 37 |  | 0,885 | 2,135 | GK | 0,15 | U |  | S | Schwarz (P-GR-105), matt / RAL9011 | H | F |  |  |  | Ja | 1.4 |  |  | WEISS (P-GR-101) / z.B.: W1200 ST9, Porzellanweiß, Egger | - | - |  | D/D | 1,05 | - | OTS (G) | BS |  |  | B |  | BGS | E | [5 empty] | Assa Abloy, HPL Pfleiderer W10140 Frontweiß SM o.glw. DRÜCKER: VINGCARD ESSENCE, ''STRAIGHT'' LEVER (BLACK SUEDE) (HD-GR-101)
1.OG | T134.2 | FOH: Badezimmer in Apartments | Bad | 1 | R | DFT |  |  |  |  | 0.76 | 2,135 | GK | 0,10 | U |  | S | Schwarz (P-GR-105), matt / RAL9011 | H | F | [5 empty] | FRT | 2 | GRAU (P-GR-102) / darkgrey ferro 25 (z.B.: Onyxgrau U960 ST9 Egger) | WS |  |  | D/D | 1,05 | [14 empty] | RELEASE SET - VALLI K1123 RG FINISH: MATT BLACK (HD-GR-102) MUSS NEU SPEZIFIZIERT WERDEN!!!
1.OG | T135.1 | FOH: Apartment | Standardzimmer | 1 | L | DFT | RS |  | 37 |  | 0,885 | 2,135 | GK | 0,15 | U |  | S | Schwarz (P-GR-105), matt / RAL9011 | H | F |  |  |  | Ja | 1.4 |  |  | WEISS (P-GR-101) / z.B.: W1200 ST9, Porzellanweiß, Egger | - | - |  | D/D | 1,05 | - | OTS (G) | BS |  |  | B |  | BGS | E | [5 empty] | Assa Abloy, HPL Pfleiderer W10140 Frontweiß SM o.glw. DRÜCKER: VINGCARD ESSENCE, ''STRAIGHT'' LEVER (BLACK SUEDE) (HD-GR-101)
1.OG | T135.2 | FOH: Badezimmer in Apartments | Bad | 1 | L | DFT |  |  |  |  | 0.76 | 2,135 | GK | 0,10 | U |  | S | Schwarz (P-GR-105), matt / RAL9011 | H | F | [5 empty] | FRT | 2 | GRAU (P-GR-102) / darkgrey ferro 25 (z.B.: Onyxgrau U960 ST9 Egger) | WS |  |  | D/D | 1,05 | [14 empty] | RELEASE SET - VALLI K1123 RG FINISH: MATT BLACK (HD-GR-102) MUSS NEU SPEZIFIZIERT WERDEN!!!
1.OG | T136.1 | FOH: Apartment | Standardzimmer | 1 | R | DFT | RS |  | 37 |  | 0,885 | 2,135 | GK | 0,15 | U |  | S | Schwarz (P-GR-105), matt / RAL9011 | H | F |  |  |  | Ja | 1.4 |  |  | WEISS (P-GR-101) / z.B.: W1200 ST9, Porzellanweiß, Egger | - | - |  | D/D | 1,05 | - | OTS (G) | BS |  |  | B |  | BGS | E | [5 empty] | Assa Abloy, HPL Pfleiderer W10140 Frontweiß SM o.glw. DRÜCKER: VINGCARD ESSENCE, ''STRAIGHT'' LEVER (BLACK SUEDE) (HD-GR-101)
1.OG | T136.2 | FOH: Badezimmer in Apartments | Bad | 1 | R | DFT |  |  |  |  | 0.76 | 2,135 | GK | 0,10 | U |  | S | Schwarz (P-GR-105), matt / RAL9011 | H | F | [5 empty] | FRT | 2 | GRAU (P-GR-102) / darkgrey ferro 25 (z.B.: Onyxgrau U960 ST9 Egger) | WS |  |  | D/D | 1,05 | [14 empty] | RELEASE SET - VALLI K1123 RG FINISH: MATT BLACK (HD-GR-102) MUSS NEU SPEZIFIZIERT WERDEN!!!
1.OG | T137.1 | FOH: Apartment | Gästezimmer (B) | 1 | L | DFT | RS | >0,90 | 37 |  | 1,01 | 2,135 | GK | 0,15 | U |  | S | Schwarz (P-GR-105), matt | H | F |  |  |  | Ja | 1.4 |  |  | WEISS (P-GR-101) / z.B.: W1200 ST9, Porzellanweiß, Egger | PZ | F-R |  | D/D | 1,05 | R | OTS (G) | BS |  |  | B |  | BGS | E | [5 empty] | Assa Abloy, HPL Pfleiderer W10140 Frontweiß SM o.glw. DRÜCKER: VINGCARD ESSENCE, ''STRAIGHT'' LEVER (BLACK SUEDE) (HD-GR-101)
1.OG | T137.2 | FOH: Badezimmer in Apartments | Bad (B) | 1 | L | DFT |  | >0,90 |  |  | 1.01 | 2.135 | GK | 0,10 | U |  | S | Schwarz (P-GR-105), matt | H | F | [5 empty] | FRT | 2 | GRAU (P-GR-102) / darkgrey ferro 25 (z.B.: Onyxgrau U960 ST9 Egger) | WS |  |  | D/D | 1,05 | [14 empty] | DRÜCKER: VINGCARD ESSENCE, ''STRAIGHT'' LEVER (BLACK SUEDE) // RELEASE SET - VALLI K1123 RG FINISH: MATT BLACK (HD-GR-102) MUSS NEU SPEZIFIZIERT WERDEN!!!
1.OG | T138.1 | FOH: Apartment | Gästezimmer (B) | 1 | L | DFT | RS | >0,90 | 37 |  | 1,01 | 2,135 | GK | 0,15 | U |  | S | Schwarz (P-GR-105), matt | H | F |  |  |  | Ja | 1.4 |  |  | WEISS (P-GR-101) / z.B.: W1200 ST9, Porzellanweiß, Egger | PZ | F-R |  | D/D | 1,05 | R | OTS (G) | BS |  |  | B |  | BGS | E | [5 empty] | Assa Abloy, HPL Pfleiderer W10140 Frontweiß SM o.glw. DRÜCKER: VINGCARD ESSENCE, ''STRAIGHT'' LEVER (BLACK SUEDE) (HD-GR-101)
1.OG | T138.2 | FOH: Badezimmer in Apartments | Bad (B) | 1 | L | DFT |  | >0,90 |  |  | 1.01 | 2.135 | GK | 0,10 | U |  | S | Schwarz (P-GR-105), matt | H | F | [5 empty] | FRT | 2 | GRAU (P-GR-102) / darkgrey ferro 25 (z.B.: Onyxgrau U960 ST9 Egger) | WS |  |  | D/D | 1,05 | [14 empty] | DRÜCKER: VINGCARD ESSENCE, ''STRAIGHT'' LEVER (BLACK SUEDE) // RELEASE SET - VALLI K1123 RG FINISH: MATT BLACK (HD-GR-102) MUSS NEU SPEZIFIZIERT WERDEN!!!
1.OG | T139.1 | FOH: Apartment | Gästezimmer (B) | 1 | R | DFT | RS | >0,90 | 37 |  | 1,01 | 2,135 | GK | 0,15 | U |  | S | Schwarz (P-GR-105), matt | H | F |  |  |  | Ja | 1.4 |  |  | WEISS (P-GR-101) / z.B.: W1200 ST9, Porzellanweiß, Egger | PZ | F-R |  | D/D | 1,05 | R | OTS (G) | BS |  |  | B |  | BGS | E | [5 empty] | Assa Abloy, HPL Pfleiderer W10140 Frontweiß SM o.glw. DRÜCKER: VINGCARD ESSENCE, ''STRAIGHT'' LEVER (BLACK SUEDE) (HD-GR-101)
1.OG | T139.2 | FOH: Badezimmer in Apartments | Bad (B) | 1 | R | DFT |  | >0,90 |  |  | 1.01 | 2.135 | GK | 0,10 | U |  | S | Schwarz (P-GR-105), matt | H | F | [5 empty] | FRT | 2 | GRAU (P-GR-102) / darkgrey ferro 25 (z.B.: Onyxgrau U960 ST9 Egger) | WS |  |  | D/D | 1,05 | [14 empty] | DRÜCKER: VINGCARD ESSENCE, ''STRAIGHT'' LEVER (BLACK SUEDE) // RELEASE SET - VALLI K1123 RG FINISH: MATT BLACK (HD-GR-102) MUSS NEU SPEZIFIZIERT WERDEN!!!
1.OG | T140.1 | FOH: Apartment | Gästezimmer (B) | 1 | L | DFT | RS | >0,90 | 37 |  | 1,01 | 2,135 | GK | 0,15 | U |  | S | Schwarz (P-GR-105), matt | H | F |  |  |  | Ja | 1.4 |  |  | WEISS (P-GR-101) / z.B.: W1200 ST9, Porzellanweiß, Egger | PZ | F-R |  | D/D | 1,05 | R | OTS (G) | BS |  |  | B |  | BGS | E | [5 empty] | Assa Abloy, HPL Pfleiderer W10140 Frontweiß SM o.glw. DRÜCKER: VINGCARD ESSENCE, ''STRAIGHT'' LEVER (BLACK SUEDE) (HD-GR-101)
1.OG | T140.2 | FOH: Badezimmer in Apartments | Bad (B) | 1 | L | DFT |  | >0,90 |  |  | 1.01 | 2.135 | GK | 0,10 | U |  | S | Schwarz (P-GR-105), matt | H | F | [5 empty] | FRT | 2 | GRAU (P-GR-102) / darkgrey ferro 25 (z.B.: Onyxgrau U960 ST9 Egger) | WS |  |  | D/D | 1,05 | [14 empty] | DRÜCKER: VINGCARD ESSENCE, ''STRAIGHT'' LEVER (BLACK SUEDE) // RELEASE SET - VALLI K1123 RG FINISH: MATT BLACK (HD-GR-102) MUSS NEU SPEZIFIZIERT WERDEN!!!
1.OG | T141.1 | FOH: Apartment | Gästezimmer (B) | 1 | L | DFT | RS | >0,90 | 37 |  | 1,01 | 2,135 | GK | 0,15 | U |  | S | Schwarz (P-GR-105), matt | H | F |  |  |  | Ja | 1.4 |  |  | WEISS (P-GR-101) / z.B.: W1200 ST9, Porzellanweiß, Egger | PZ | F-R |  | D/D | 1,05 | R | OTS (G) | BS |  |  | B |  | BGS | E | [5 empty] | Assa Abloy, HPL Pfleiderer W10140 Frontweiß SM o.glw. DRÜCKER: VINGCARD ESSENCE, ''STRAIGHT'' LEVER (BLACK SUEDE) (HD-GR-101)
1.OG | T141.2 | FOH: Badezimmer in Apartments | Bad (B) | 1 | L | DFT |  | >0,90 |  |  | 1.01 | 2.135 | GK | 0,10 | U |  | S | Schwarz (P-GR-105), matt | H | F | [5 empty] | FRT | 2 | GRAU (P-GR-102) / darkgrey ferro 25 (z.B.: Onyxgrau U960 ST9 Egger) | WS |  |  | D/D | 1,05 | [14 empty] | DRÜCKER: VINGCARD ESSENCE, ''STRAIGHT'' LEVER (BLACK SUEDE) // RELEASE SET - VALLI K1123 RG FINISH: MATT BLACK (HD-GR-102) MUSS NEU SPEZIFIZIERT WERDEN!!!
1.OG | T142.1 | FOH: Apartment | Standardzimmer | 1 | L | DFT | RS |  | 37 |  | 0,885 | 2,135 | GK | 0,15 | U |  | S | Schwarz (P-GR-105), matt / RAL9011 | H | F |  |  |  | Ja | 1.4 |  |  | WEISS (P-GR-101) / z.B.: W1200 ST9, Porzellanweiß, Egger | - | - |  | D/D | 1,05 | - | OTS (G) | BS |  |  | B |  | BGS | E | [5 empty] | Assa Abloy, HPL Pfleiderer W10140 Frontweiß SM o.glw. DRÜCKER: VINGCARD ESSENCE, ''STRAIGHT'' LEVER (BLACK SUEDE) (HD-GR-101)
1.OG | T142.2 | FOH: Badezimmer in Apartments | Bad | 1 | L | DFT |  |  |  |  | 0.76 | 2,135 | GK | 0,10 | U |  | S | Schwarz (P-GR-105), matt / RAL9011 | H | F | [5 empty] | FRT | 2 | GRAU (P-GR-102) / darkgrey ferro 25 (z.B.: Onyxgrau U960 ST9 Egger) | WS |  |  | D/D | 1,05 | [14 empty] | RELEASE SET - VALLI K1123 RG FINISH: MATT BLACK (HD-GR-102) MUSS NEU SPEZIFIZIERT WERDEN!!!
1.OG | T143.1 | FOH: Apartment | Standardzimmer | 1 | R | DFT | RS |  | 37 |  | 0,885 | 2,135 | GK | 0,15 | U |  | S | Schwarz (P-GR-105), matt / RAL9011 | H | F |  |  |  | Ja | 1.4 |  |  | WEISS (P-GR-101) / z.B.: W1200 ST9, Porzellanweiß, Egger | - | - |  | D/D | 1,05 | - | OTS (G) | BS |  |  | B |  | BGS | E | [5 empty] | Assa Abloy, HPL Pfleiderer W10140 Frontweiß SM o.glw. DRÜCKER: VINGCARD ESSENCE, ''STRAIGHT'' LEVER (BLACK SUEDE) (HD-GR-101)
1.OG | T143.2 | FOH: Badezimmer in Apartments | Bad | 1 | R | DFT |  |  |  |  | 0.76 | 2,135 | GK | 0,10 | U |  | S | Schwarz (P-GR-105), matt / RAL9011 | H | F | [5 empty] | FRT | 2 | GRAU (P-GR-102) / darkgrey ferro 25 (z.B.: Onyxgrau U960 ST9 Egger) | WS |  |  | D/D | 1,05 | [14 empty] | RELEASE SET - VALLI K1123 RG FINISH: MATT BLACK (HD-GR-102) MUSS NEU SPEZIFIZIERT WERDEN!!!
1.OG | T144.1 | FOH: Apartment | Standardzimmer | 1 | L | DFT | RS |  | 37 |  | 0,885 | 2,135 | GK | 0,15 | U |  | S | Schwarz (P-GR-105), matt / RAL9011 | H | F |  |  |  | Ja | 1.4 |  |  | WEISS (P-GR-101) / z.B.: W1200 ST9, Porzellanweiß, Egger | - | - |  | D/D | 1,05 | - | OTS (G) | BS |  |  | B |  | BGS | E | [5 empty] | Assa Abloy, HPL Pfleiderer W10140 Frontweiß SM o.glw. DRÜCKER: VINGCARD ESSENCE, ''STRAIGHT'' LEVER (BLACK SUEDE) (HD-GR-101)
1.OG | T144.2 | FOH: Badezimmer in Apartments | Bad | 1 | L | DFT |  |  |  |  | 0.76 | 2,135 | GK | 0,10 | U |  | S | Schwarz (P-GR-105), matt / RAL9011 | H | F | [5 empty] | FRT | 2 | GRAU (P-GR-102) / darkgrey ferro 25 (z.B.: Onyxgrau U960 ST9 Egger) | WS |  |  | D/D | 1,05 | [14 empty] | RELEASE SET - VALLI K1123 RG FINISH: MATT BLACK (HD-GR-102) MUSS NEU SPEZIFIZIERT WERDEN!!!
1.OG | T145.1 | FOH: Apartment | Standardzimmer | 1 | R | DFT | RS |  | 37 |  | 0,885 | 2,135 | GK | 0,15 | U |  | S | Schwarz (P-GR-105), matt / RAL9011 | H | F |  |  |  | Ja | 1.4 |  |  | WEISS (P-GR-101) / z.B.: W1200 ST9, Porzellanweiß, Egger | - | - |  | D/D | 1,05 | - | OTS (G) | BS |  |  | B |  | BGS | E | [5 empty] | Assa Abloy, HPL Pfleiderer W10140 Frontweiß SM o.glw. DRÜCKER: VINGCARD ESSENCE, ''STRAIGHT'' LEVER (BLACK SUEDE) (HD-GR-101)
1.OG | T145.2 | FOH: Badezimmer in Apartments | Bad | 1 | R | DFT |  |  |  |  | 0.76 | 2,135 | GK | 0,10 | U |  | S | Schwarz (P-GR-105), matt / RAL9011 | H | F | [5 empty] | FRT | 2 | GRAU (P-GR-102) / darkgrey ferro 25 (z.B.: Onyxgrau U960 ST9 Egger) | WS |  |  | D/D | 1,05 | [14 empty] | RELEASE SET - VALLI K1123 RG FINISH: MATT BLACK (HD-GR-102) MUSS NEU SPEZIFIZIERT WERDEN!!!
1.OG | T146.1 | FOH: Apartment | Standardzimmer | 1 | L | DFT | RS |  | 37 |  | 0,885 | 2,135 | GK | 0,15 | U |  | S | Schwarz (P-GR-105), matt / RAL9011 | H | F |  |  |  | Ja | 1.4 |  |  | WEISS (P-GR-101) / z.B.: W1200 ST9, Porzellanweiß, Egger | - | - |  | D/D | 1,05 | - | OTS (G) | BS |  |  | B |  | BGS | E | [5 empty] | Assa Abloy, HPL Pfleiderer W10140 Frontweiß SM o.glw. DRÜCKER: VINGCARD ESSENCE, ''STRAIGHT'' LEVER (BLACK SUEDE) (HD-GR-101)
1.OG | T146.2 | FOH: Badezimmer in Apartments | Bad | 1 | L | DFT |  |  |  |  | 0.76 | 2,135 | GK | 0,10 | U |  | S | Schwarz (P-GR-105), matt / RAL9011 | H | F | [5 empty] | FRT | 2 | GRAU (P-GR-102) / darkgrey ferro 25 (z.B.: Onyxgrau U960 ST9 Egger) | WS |  |  | D/D | 1,05 | [14 empty] | RELEASE SET - VALLI K1123 RG FINISH: MATT BLACK (HD-GR-102) MUSS NEU SPEZIFIZIERT WERDEN!!!
1.OG | T147.1 | FOH: Apartment | Standardzimmer | 1 | R | DFT | RS |  | 37 |  | 0,885 | 2,135 | GK | 0,15 | U |  | S | Schwarz (P-GR-105), matt / RAL9011 | H | F |  |  |  | Ja | 1.4 |  |  | WEISS (P-GR-101) / z.B.: W1200 ST9, Porzellanweiß, Egger | - | - |  | D/D | 1,05 | - | OTS (G) | BS |  |  | B |  | BGS | E | [5 empty] | Assa Abloy, HPL Pfleiderer W10140 Frontweiß SM o.glw. DRÜCKER: VINGCARD ESSENCE, ''STRAIGHT'' LEVER (BLACK SUEDE) (HD-GR-101)
1.OG | T147.2 | FOH: Badezimmer in Apartments | Bad | 1 | R | DFT |  |  |  |  | 0.76 | 2,135 | GK | 0,10 | U |  | S | Schwarz (P-GR-105), matt / RAL9011 | H | F | [5 empty] | FRT | 2 | GRAU (P-GR-102) / darkgrey ferro 25 (z.B.: Onyxgrau U960 ST9 Egger) | WS |  |  | D/D | 1,05 | [14 empty] | RELEASE SET - VALLI K1123 RG FINISH: MATT BLACK (HD-GR-102) MUSS NEU SPEZIFIZIERT WERDEN!!!
1.OG | T148.1 | FOH: Apartment | Standardzimmer | 1 | L | DFT | RS |  | 37 |  | 0,885 | 2,135 | GK | 0,15 | U |  | S | Schwarz (P-GR-105), matt / RAL9011 | H | F |  |  |  | Ja | 1.4 |  |  | WEISS (P-GR-101) / z.B.: W1200 ST9, Porzellanweiß, Egger | - | - |  | D/D | 1,05 | - | OTS (G) | BS |  |  | B |  | BGS | E | [5 empty] | Assa Abloy, HPL Pfleiderer W10140 Frontweiß SM o.glw. DRÜCKER: VINGCARD ESSENCE, ''STRAIGHT'' LEVER (BLACK SUEDE) (HD-GR-101)
1.OG | T148.2 | FOH: Badezimmer in Apartments | Bad | 1 | L | DFT |  |  |  |  | 0.76 | 2,135 | GK | 0,10 | U |  | S | Schwarz (P-GR-105), matt / RAL9011 | H | F | [5 empty] | FRT | 2 | GRAU (P-GR-102) / darkgrey ferro 25 (z.B.: Onyxgrau U960 ST9 Egger) | WS |  |  | D/D | 1,05 | [14 empty] | RELEASE SET - VALLI K1123 RG FINISH: MATT BLACK (HD-GR-102) MUSS NEU SPEZIFIZIERT WERDEN!!!
1.OG | T149.1 | FOH: Apartment | Standardzimmer | 1 | R | DFT | RS |  | 37 |  | 0,885 | 2,135 | GK | 0,15 | U |  | S | Schwarz (P-GR-105), matt / RAL9011 | H | F |  |  |  | Ja | 1.4 |  |  | WEISS (P-GR-101) / z.B.: W1200 ST9, Porzellanweiß, Egger | - | - |  | D/D | 1,05 | - | OTS (G) | BS |  |  | B |  | BGS | E | [5 empty] | Assa Abloy, HPL Pfleiderer W10140 Frontweiß SM o.glw. DRÜCKER: VINGCARD ESSENCE, ''STRAIGHT'' LEVER (BLACK SUEDE) (HD-GR-101)
1.OG | T149.2 | FOH: Badezimmer in Apartments | Bad | 1 | R | DFT |  |  |  |  | 0.76 | 2,135 | GK | 0,10 | U |  | S | Schwarz (P-GR-105), matt / RAL9011 | H | F | [5 empty] | FRT | 2 | GRAU (P-GR-102) / darkgrey ferro 25 (z.B.: Onyxgrau U960 ST9 Egger) | WS |  |  | D/D | 1,05 | [14 empty] | RELEASE SET - VALLI K1123 RG FINISH: MATT BLACK (HD-GR-102) MUSS NEU SPEZIFIZIERT WERDEN!!!
1.OG | T153 | FOH/BOH: Service‐ und Technikräume auf Apartmentetagen; BOH | Elt.UV | 1 | R | DFT | T30-RS |  |  |  | 0,885 | 2,135 | GK | 0,125 | U |  | S | Schwarz (P-GR-105), matt | H | F |  |  |  | Ja |  |  |  | WEISS (P-GR-101) / z.B.: W1200 ST9, Porzellanweiß, Egger | PZ | F-R |  | D/D | 1,05 | R | OTS (G) | BS |  |  |  |  | BGS | E
1.OG | T154 | FOH/BOH: Service‐ und Technikräume auf Apartmentetagen; BOH | Lager/Logistik | 1 | L | DFT | T30-RS |  |  |  | 1,010 | 2,135 | GK | 0,15 | U |  | S | Schwarz (P-GR-105), matt | H | F |  |  |  | Ja |  |  |  | WEISS (P-GR-101) / z.B.: W1200 ST9, Porzellanweiß, Egger | PZ | F-R |  | D/D | 1,05 | R | OTS (G) | BS |  |  |  |  | BGS | E
1.OG | T158 | FOH: Treppenhäuser und Schleusen | Treppenhaus 3 | 1 | R | DFT | RS | >0,90 |  |  | 1,135 | 2,135 | GK | 0,15 | U |  | S | Schwarz (P-GR-105), matt | H | F | 20/140 |  |  | Ja |  |  |  | WEISS (P-GR-101) | PZ | F-R | Ja | D/D | 1,05 | R | OTS (G) | BS |  |  | B |  | BS | E | [5 empty] | Bedienkräfte Türflügel Klasse 3 gem. DIN EN 12217 Assa Abloy (von innen Treppenhaus), Antipanikfunktion damit gesichert 20x140cm (Standardmaß vom Hersteller, je nach Hersteller erfolgt eine detaillierte Angabe. Anordnung des Lichtausschnittes Seitlich auf Schlossseite Gem. Baubeschreibung SMC (S.72) mind. 20x100cm.
1.OG | T159 | FOH/BOH: Service‐ und Technikräume auf Apartmentetagen; BOH | 159 Housekeeping Lager | 1 | R | DFT | T30-RS |  |  |  | 1,01 | 2,135 | GK | 0,15 | U |  | S | Schwarz (P-GR-105), matt | H | F |  |  |  | Ja |  |  |  | WEISS (P-GR-101) / z.B.: W1200 ST9, Porzellanweiß, Egger | PZ | F-R |  | D/D | 1,05 | R | OTS (G) | BS |  |  |  |  | BGS | E | [5 empty] | Assa Abloy, HPL Pfleiderer W10140 Frontweiß SM o.glw. Anstoßschutzblech (Edelstahl gebürstet) über gesamte Blattbreite bis Höhe Kartenschloss
1.OG | T160 | FOH: Treppenhäuser und Schleusen | Treppenhaus 2 | 1 | R | DFT | RS | >0,90 |  |  | 1,135 | 2,135 | GK | 0,15 | U |  | S | Schwarz (P-GR-105), matt | H | F | 20/140 |  |  | Ja |  |  |  | WEISS (P-GR-101) | PZ | F-R | Ja | D/D | 1,05 | R | OTS (G) | BS |  |  | B |  | BS | E | [5 empty] | Bedienkräfte Türflügel Klasse 3 gem. DIN EN 12217 20x140cm (Standardmaß vom Hersteller, je nach Hersteller erfolgt eine detaillierte Angabe. Anordnung des Lichtausschnittes Seitlich auf Schlossseite Gem. Baubeschreibung SMC (S.72) mind. 20x100cm.
1.OG | T161 | BOH: Büros und zugehörige Flure | Etagenoffice | 1 | L | DFT | T30-RS |  |  |  | 1,01 | 2,135 | GK | 0,15 | U |  | S | Schwarz (P-GR-105), matt | H | F |  |  |  | Ja |  |  |  | WEISS (P-GR-101) / z.B.: W1200 ST9, Porzellanweiß, Egger | PZ | F-R |  | D/D | 1,05 | R | OTS (G) | BS |  |  |  |  | BGS | E | [5 empty] | Assa Abloy, HPL Pfleiderer U17010 Terrabraun SM o.glw. Anstoßschutzblech (Edelstahl gebürstet) über gesamte Blattbreite bis Höhe Kartenschloss
1.OG | T162 | FOH: Treppenhäuser und Schleusen | Treppenhaus 1 | 1 | R | DFT | RS | >0,90 |  |  | 1,135 | 2,135 | GK | 0,15 | U |  | S | Schwarz (P-GR-105), matt | H | F | 20/140 |  |  | Ja |  |  |  | WEISS (P-GR-101) | PZ | F-R | Ja | D/D | 1,05 | R | OTS (G) | BS |  |  | B |  | BS | E | [5 empty] | Bedienkräfte Türflügel Klasse 3 gem. DIN EN 12217 20x140cm (Standardmaß vom Hersteller, je nach Hersteller erfolgt eine detaillierte Angabe. Anordnung des Lichtausschnittes Seitlich auf Schlossseite Gem. Baubeschreibung SMC (S.72) mind. 20x100cm.
1.OG | T163 | FOH: Flure in Apartmentetagen | 163 Flur | 1 | L | DFT | T30-RS |  | 37 |  | 1,01 | 2,135 | MW | 0,15 | U |  | S | Schwarz (P-GR-105), matt | H | F |  |  |  | Ja |  |  |  | WEISS (P-GR-101) / z.B.: W1200 ST9, Porzellanweiß, Egger | PZ | F-R |  | D/D | 1,05 | R | OTS (G) | BS |  |  |  |  | BGS | E | [5 empty] | Assa Abloy, HPL EGGER U 702 ST9 Cashmere Wandkartenleser
1.OG | T164 | BOH: Technik‐ und Lagerräume (einschließlich Zugangsbereiche/Flure) | Lüftungszentrale | 1 | R | DFT |  |  |  |  | 1,01 | 2,135 | MW | 0,20 | U |  | S | Schwarz (P-GR-105), matt | S | F | [7 empty] | WEISS (P-GR-101) | BZ | F-R |  | D/D | 1,05 | R | [13 empty] | Wandkartenleser
1.OG | T166 | gibt es nicht mehr | 166 Flur | 1 | L | DFT | RS | >0,90 |  |  | 1,01 | 2,135 | GK | 0,15 | U |  | S | Schwarz (P-GR-105), matt | H | F |  |  |  | Ja |  |  |  | WEISS (P-GR-101) | PZ | F-R |  | D/D | 1,05 | R | OTS (G) | BS |  | Ja | [9 empty] | Tür entfällt
1.OG | T169 | FOH/BOH: Service‐ und Technikräume auf Apartmentetagen; BOH | 169 Elt.UV | 1 | R | DFT | T30-RS |  |  |  | 0,885 | 2,135 | GK | 0,15 | U |  | S | Schwarz (P-GR-105), matt | H | F |  |  |  | Ja |  |  |  | WEISS (P-GR-101) / z.B.: W1200 ST9, Porzellanweiß, Egger | PZ | F-R |  | D/D | 1,05 | R | OTS (G) | BS |  |  | B |  | BGS | E | [5 empty] | Assa Abloy, HPL Pfleiderer W10140 Frontweiß SM o.glw.
1.OG | T170.1 | FOH: Flure in Apartmentetagen - Flurteilung | Etagenflur | 1 | L | DFT | RS | >1,00 |  |  | 1.3 | 2.26 | GK |  | B |  | S | Schwarz (P-GR-105), matt | S | F |  |  |  | Ja |  |  |  | WEISS (P-GR-101) | BZ | F | Ja | D/D | 1,05 |  | OTS (G) | BS |  | Ja | W | [8 empty] | HPL EGGER U 702 ST9 Cashmere Parallelwandmontage, Wandart ist zu beachten, siehe Grundriss
1.OG | T170.2 | FOH: Flure in Apartmentetagen - Flurteilung | Etagenflur | 2 | L | DFT | T90-RS | >1,00 |  |  | 1,50 | 2.26 | STB/GK |  | B |  | S | Schwarz (P-GR-105), matt | S | F |  |  |  | Ja |  |  |  | WEISS (P-GR-101) | BZ | F | Ja | D/D | 1,05 |  | OTS (G) | BS |  | Ja | W | [8 empty] | HPL EGGER U 702 ST9 Cashmere Parallelwandmontage, Wandart ist zu beachten, siehe Grundriss Anschluss in Brandwand beachten, geringere Türhöhe, komplette Raumhöhe?
1.OG | T170.3 | FOH: Flure in Apartmentetagen - Flurteilung | Etagenflur | 1 | R | DFT | RS | >1,00 |  |  | 1.3 | 2.26 | GK |  | B |  | S | Schwarz (P-GR-105), matt | S | F |  |  |  | Ja |  |  |  | WEISS (P-GR-101) | BZ | F | Ja | D/D | 1,05 |  | OTS (G) | BS |  | Ja | W | [8 empty] | HPL EGGER U 702 ST9 Cashmere Parallelwandmontage, Wandart ist zu beachten, siehe Grundriss
1.OG | T170.4 | FOH: Flure in Apartmentetagen - Flurteilung | Etagenflur | 2 | R | DFT | T90-RS | >1,00 |  |  | 1,50 | 2.26 | STB/GK |  | B |  | S | Schwarz (P-GR-105), matt | S | F |  |  |  | Ja |  |  |  | WEISS (P-GR-101) | BZ | F | Ja | D/D | 1,05 |  | OTS (G) | BS |  | Ja | W | [8 empty] | HPL EGGER U 702 ST9 Cashmere Parallelwandmontage, Wandart ist zu beachten, siehe Grundriss Anschluss in Brandwand beachten, geringere Türhöhe, komplette Raumhöhe?
1.OG | T170.5 | FOH: Flure in Apartmentetagen - Flurteilung | Etagenflur | 1 | L | DFT | RS | >1,00 |  |  | 1.3 | 2.26 | STB/GK |  | B |  | S | Schwarz (P-GR-105), matt | S | F |  |  |  | Ja |  |  |  | WEISS (P-GR-101) | BZ | F | Ja | D/D | 1,05 |  | OTS (G) | BS |  | Ja | W | [8 empty] | HPL EGGER U 702 ST9 Cashmere Parallelwandmontage, Wandart ist zu beachten, siehe Grundriss
1.OG | T171 | FOH/BOH: Service‐ und Technikräume auf Apartmentetagen; BOH | Technikraum | 1 | R | DFT | T30-RS |  |  |  | 0,885 | 2,135 | GK | 0,15 | U |  | S | Schwarz (P-GR-105), matt | H | F |  |  |  | Ja |  |  |  | WEISS (P-GR-101) / z.B.: W1200 ST9, Porzellanweiß, Egger | PZ | F-R |  | D/D | 1,05 | R | OTS (G) | BGS |  |  |  |  | BS | E | [5 empty] | HPL Pfleiderer W10140 Frontweiß SM o.glw.
2.OG | T201.1 | FOH: Apartment | Gästezimmer (B) | 1 | R | DFT | RS | >0,90 | 37 |  | 1,01 | 2,135 | GK | 0,15 | U |  | S | Schwarz (P-GR-105), matt | H | F |  |  |  | Ja | 1.4 |  |  | WEISS (P-GR-101) / z.B.: W1200 ST9, Porzellanweiß, Egger | PZ | F-R |  | D/D | 1,05 | R | OTS (G) | BS |  |  | B |  | BGS | E | [5 empty] | Assa Abloy, HPL Pfleiderer W10140 Frontweiß SM o.glw. DRÜCKER: VINGCARD ESSENCE, ''STRAIGHT'' LEVER (BLACK SUEDE) (HD-GR-101)
2.OG | T201.2 | FOH: Badezimmer in Apartments | Bad (B) | 1 | R | DFT |  | >0,90 |  |  | 1.01 | 2.135 | GK | 0,10 | U |  | S | Schwarz (P-GR-105), matt | H | F | [5 empty] | FRT | 2 | GRAU (P-GR-102) / darkgrey ferro 25 (z.B.: Onyxgrau U960 ST9 Egger) | WS |  |  | D/D | 1,05 | [14 empty] | DRÜCKER: VINGCARD ESSENCE, ''STRAIGHT'' LEVER (BLACK SUEDE) // RELEASE SET - VALLI K1123 RG FINISH: MATT BLACK (HD-GR-102) MUSS NEU SPEZIFIZIERT WERDEN!!!
2.OG | T202.1 | FOH: Apartment | Gästezimmer (B) | 1 | L | DFT | RS | >0,90 | 37 |  | 1,01 | 2,135 | GK | 0,15 | U |  | S | Schwarz (P-GR-105), matt | H | F |  |  |  | Ja | 1.4 |  |  | WEISS (P-GR-101) / z.B.: W1200 ST9, Porzellanweiß, Egger | PZ | F-R |  | D/D | 1,05 | R | OTS (G) | BS |  |  | B |  | BGS | E | [5 empty] | Assa Abloy, HPL Pfleiderer W10140 Frontweiß SM o.glw. DRÜCKER: VINGCARD ESSENCE, ''STRAIGHT'' LEVER (BLACK SUEDE) (HD-GR-101)
2.OG | T202.2 | FOH: Badezimmer in Apartments | Bad (B) | 1 | L | DFT |  | >0,90 |  |  | 1.01 | 2.135 | GK | 0,10 | U |  | S | Schwarz (P-GR-105), matt | H | F | [5 empty] | FRT | 2 | GRAU (P-GR-102) / darkgrey ferro 25 (z.B.: Onyxgrau U960 ST9 Egger) | WS |  |  | D/D | 1,05 | [14 empty] | DRÜCKER: VINGCARD ESSENCE, ''STRAIGHT'' LEVER (BLACK SUEDE) // RELEASE SET - VALLI K1123 RG FINISH: MATT BLACK (HD-GR-102) MUSS NEU SPEZIFIZIERT WERDEN!!!
2.OG | T203.1 | FOH: Apartment | Standardzimmer | 1 | R | DFT | RS |  | 37 |  | 0,885 | 2,135 | GK | 0,15 | U |  | S | Schwarz (P-GR-105), matt / RAL9011 | H | F |  |  |  | Ja | 1.4 |  |  | WEISS (P-GR-101) / z.B.: W1200 ST9, Porzellanweiß, Egger | - | - |  | D/D | 1,05 | - | OTS (G) | BS |  |  | B |  | BGS | E | [5 empty] | Assa Abloy, HPL Pfleiderer W10140 Frontweiß SM o.glw. DRÜCKER: VINGCARD ESSENCE, ''STRAIGHT'' LEVER (BLACK SUEDE) (HD-GR-101)
2.OG | T203.2 | FOH: Badezimmer in Apartments | Bad | 1 | R | DFT |  |  |  |  | 0.76 | 2.135 | GK | 0,10 | U |  | S | Schwarz (P-GR-105), matt / RAL9011 | H | F | [5 empty] | FRT | 2 | GRAU (P-GR-102) / darkgrey ferro 25 (z.B.: Onyxgrau U960 ST9 Egger) | WS |  |  | D/D | 1,05 | [14 empty] | RELEASE SET - VALLI K1123 RG FINISH: MATT BLACK (HD-GR-102) MUSS NEU SPEZIFIZIERT WERDEN!!!
2.OG | T204.1 | FOH: Apartment | Standardzimmer | 1 | L | DFT | RS |  | 37 |  | 0,885 | 2,135 | GK | 0,15 | U |  | S | Schwarz (P-GR-105), matt / RAL9011 | H | F |  |  |  | Ja | 1.4 |  |  | WEISS (P-GR-101) / z.B.: W1200 ST9, Porzellanweiß, Egger | - | - |  | D/D | 1,05 | - | OTS (G) | BS |  |  | B |  | BGS | E | [5 empty] | Assa Abloy, HPL Pfleiderer W10140 Frontweiß SM o.glw. DRÜCKER: VINGCARD ESSENCE, ''STRAIGHT'' LEVER (BLACK SUEDE) (HD-GR-101)
2.OG | T204.2 | FOH: Badezimmer in Apartments | Bad | 1 | L | DFT |  |  |  |  | 0.76 | 2,135 | GK | 0,10 | U |  | S | Schwarz (P-GR-105), matt / RAL9011 | H | F | [5 empty] | FRT | 2 | GRAU (P-GR-102) / darkgrey ferro 25 (z.B.: Onyxgrau U960 ST9 Egger) | WS |  |  | D/D | 1,05 | [14 empty] | RELEASE SET - VALLI K1123 RG FINISH: MATT BLACK (HD-GR-102) MUSS NEU SPEZIFIZIERT WERDEN!!!
2.OG | T205.1 | FOH: Apartment | Standardzimmer | 1 | L | DFT | RS |  | 37 |  | 0,885 | 2,135 | GK | 0,15 | U |  | S | Schwarz (P-GR-105), matt / RAL9011 | H | F |  |  |  | Ja | 1.4 |  |  | WEISS (P-GR-101) / z.B.: W1200 ST9, Porzellanweiß, Egger | - | - |  | D/D | 1,05 | - | OTS (G) | BS |  |  | B |  | BGS | E | [5 empty] | Assa Abloy, HPL Pfleiderer W10140 Frontweiß SM o.glw. DRÜCKER: VINGCARD ESSENCE, ''STRAIGHT'' LEVER (BLACK SUEDE) (HD-GR-101)
2.OG | T205.2 | FOH: Badezimmer in Apartments | Bad | 1 | L | DFT |  |  |  |  | 0.76 | 2,135 | GK | 0,10 | U |  | S | Schwarz (P-GR-105), matt / RAL9011 | H | F | [5 empty] | FRT | 2 | GRAU (P-GR-102) / darkgrey ferro 25 (z.B.: Onyxgrau U960 ST9 Egger) | WS |  |  | D/D | 1,05 | [14 empty] | RELEASE SET - VALLI K1123 RG FINISH: MATT BLACK (HD-GR-102) MUSS NEU SPEZIFIZIERT WERDEN!!!
2.OG | T206.1 | FOH: Apartment | Standardzimmer | 1 | R | DFT | RS |  | 37 |  | 0,885 | 2,135 | GK | 0,15 | U |  | S | Schwarz (P-GR-105), matt / RAL9011 | H | F |  |  |  | Ja | 1.4 |  |  | WEISS (P-GR-101) / z.B.: W1200 ST9, Porzellanweiß, Egger | - | - |  | D/D | 1,05 | - | OTS (G) | BS |  |  | B |  | BGS | E | [5 empty] | Assa Abloy, HPL Pfleiderer W10140 Frontweiß SM o.glw. DRÜCKER: VINGCARD ESSENCE, ''STRAIGHT'' LEVER (BLACK SUEDE) (HD-GR-101)
2.OG | T206.2 | FOH: Badezimmer in Apartments | Bad | 1 | R | DFT |  |  |  |  | 0.76 | 2,135 | GK | 0,10 | U |  | S | Schwarz (P-GR-105), matt / RAL9011 | H | F | [5 empty] | FRT | 2 | GRAU (P-GR-102) / darkgrey ferro 25 (z.B.: Onyxgrau U960 ST9 Egger) | WS |  |  | D/D | 1,05 | [14 empty] | RELEASE SET - VALLI K1123 RG FINISH: MATT BLACK (HD-GR-102) MUSS NEU SPEZIFIZIERT WERDEN!!!
2.OG | T207.1 | FOH: Apartment | Standardzimmer | 1 | R | DFT | RS |  | 37 |  | 0,885 | 2,135 | GK | 0,15 | U |  | S | Schwarz (P-GR-105), matt / RAL9011 | H | F |  |  |  | Ja | 1.4 |  |  | WEISS (P-GR-101) / z.B.: W1200 ST9, Porzellanweiß, Egger | - | - |  | D/D | 1,05 | - | OTS (G) | BS |  |  | B |  | BGS | E | [5 empty] | Assa Abloy, HPL Pfleiderer W10140 Frontweiß SM o.glw. DRÜCKER: VINGCARD ESSENCE, ''STRAIGHT'' LEVER (BLACK SUEDE) (HD-GR-101)
2.OG | T207.2 | FOH: Badezimmer in Apartments | Bad | 1 | R | DFT |  |  |  |  | 0.76 | 2,135 | GK | 0,10 | U |  | S | Schwarz (P-GR-105), matt / RAL9011 | H | F | [5 empty] | FRT | 2 | GRAU (P-GR-102) / darkgrey ferro 25 (z.B.: Onyxgrau U960 ST9 Egger) | WS |  |  | D/D | 1,05 | [14 empty] | RELEASE SET - VALLI K1123 RG FINISH: MATT BLACK (HD-GR-102) MUSS NEU SPEZIFIZIERT WERDEN!!!
2.OG | T208.1 | FOH: Apartment | Standardzimmer | 1 | L | DFT | RS |  | 37 |  | 0,885 | 2,135 | GK | 0,15 | U |  | S | Schwarz (P-GR-105), matt / RAL9011 | H | F |  |  |  | Ja | 1.4 |  |  | WEISS (P-GR-101) / z.B.: W1200 ST9, Porzellanweiß, Egger | - | - |  | D/D | 1,05 | - | OTS (G) | BS |  |  | B |  | BGS | E | [5 empty] | Assa Abloy, HPL Pfleiderer W10140 Frontweiß SM o.glw. DRÜCKER: VINGCARD ESSENCE, ''STRAIGHT'' LEVER (BLACK SUEDE) (HD-GR-101)
2.OG | T208.2 | FOH: Badezimmer in Apartments | Bad | 1 | L | DFT |  |  |  |  | 0.76 | 2,085 | GK | 0,10 | U |  | S | Schwarz (P-GR-105), matt / RAL9011 | H | F | [5 empty] | FRT | 2 | GRAU (P-GR-102) / darkgrey ferro 25 (z.B.: Onyxgrau U960 ST9 Egger) | WS |  |  | D/D | 1,05 | [14 empty] | RELEASE SET - VALLI K1123 RG FINISH: MATT BLACK (HD-GR-102) MUSS NEU SPEZIFIZIERT WERDEN!!!
2.OG | T209.1 | FOH: Apartment | Standardzimmer | 1 | L | DFT | RS |  | 37 |  | 0,885 | 2,135 | GK | 0,15 | U |  | S | Schwarz (P-GR-105), matt / RAL9011 | H | F |  |  |  | Ja | 1.4 |  |  | WEISS (P-GR-101) / z.B.: W1200 ST9, Porzellanweiß, Egger | - | - |  | D/D | 1,05 | - | OTS (G) | BS |  |  | B |  | BGS | E | [5 empty] | Assa Abloy, HPL Pfleiderer W10140 Frontweiß SM o.glw. DRÜCKER: VINGCARD ESSENCE, ''STRAIGHT'' LEVER (BLACK SUEDE) (HD-GR-101)
2.OG | T209.2 | FOH: Badezimmer in Apartments | Bad | 1 | L | DFT |  |  |  |  | 0.76 | 2,135 | GK | 0,10 | U |  | S | Schwarz (P-GR-105), matt / RAL9011 | H | F | [5 empty] | FRT | 2 | GRAU (P-GR-102) / darkgrey ferro 25 (z.B.: Onyxgrau U960 ST9 Egger) | WS |  |  | D/D | 1,05 | [14 empty] | RELEASE SET - VALLI K1123 RG FINISH: MATT BLACK (HD-GR-102) MUSS NEU SPEZIFIZIERT WERDEN!!!
2.OG | T210.1 | FOH: Apartment | Standardzimmer | 1 | R | DFT | RS |  | 37 |  | 0,885 | 2,135 | GK | 0,15 | U |  | S | Schwarz (P-GR-105), matt / RAL9011 | H | F |  |  |  | Ja | 1.4 |  |  | WEISS (P-GR-101) / z.B.: W1200 ST9, Porzellanweiß, Egger | - | - |  | D/D | 1,05 | - | OTS (G) | BS |  |  | B |  | BGS | E | [5 empty] | Assa Abloy, HPL Pfleiderer W10140 Frontweiß SM o.glw. DRÜCKER: VINGCARD ESSENCE, ''STRAIGHT'' LEVER (BLACK SUEDE) (HD-GR-101)
2.OG | T210.2 | FOH: Badezimmer in Apartments | Bad | 1 | R | DFT |  |  |  |  | 0.76 | 2,135 | GK | 0,10 | U |  | S | Schwarz (P-GR-105), matt / RAL9011 | H | F | [5 empty] | FRT | 2 | GRAU (P-GR-102) / darkgrey ferro 25 (z.B.: Onyxgrau U960 ST9 Egger) | WS |  |  | D/D | 1,05 | [14 empty] | RELEASE SET - VALLI K1123 RG FINISH: MATT BLACK (HD-GR-102) MUSS NEU SPEZIFIZIERT WERDEN!!!
2.OG | T211.1 | FOH: Apartment | Standardzimmer | 1 | R | DFT | RS |  | 37 |  | 0,885 | 2,135 | GK | 0,15 | U |  | S | Schwarz (P-GR-105), matt / RAL9011 | H | F |  |  |  | Ja | 1.4 |  |  | WEISS (P-GR-101) / z.B.: W1200 ST9, Porzellanweiß, Egger | - | - |  | D/D | 1,05 | - | OTS (G) | BS |  |  | B |  | BGS | E | [5 empty] | Assa Abloy, HPL Pfleiderer W10140 Frontweiß SM o.glw. DRÜCKER: VINGCARD ESSENCE, ''STRAIGHT'' LEVER (BLACK SUEDE) (HD-GR-101)
2.OG | T211.2 | FOH: Badezimmer in Apartments | Bad | 1 | R | DFT |  |  |  |  | 0.76 | 2,135 | GK | 0,10 | U |  | S | Schwarz (P-GR-105), matt / RAL9011 | H | F | [5 empty] | FRT | 2 | GRAU (P-GR-102) / darkgrey ferro 25 (z.B.: Onyxgrau U960 ST9 Egger) | WS |  |  | D/D | 1,05 | [14 empty] | RELEASE SET - VALLI K1123 RG FINISH: MATT BLACK (HD-GR-102) MUSS NEU SPEZIFIZIERT WERDEN!!!
2.OG | T212.1 | FOH: Apartment | Standardzimmer | 1 | L | DFT | RS |  | 37 |  | 0,885 | 2,135 | GK | 0,15 | U |  | S | Schwarz (P-GR-105), matt / RAL9011 | H | F |  |  |  | Ja | 1.4 |  |  | WEISS (P-GR-101) / z.B.: W1200 ST9, Porzellanweiß, Egger | - | - |  | D/D | 1,05 | - | OTS (G) | BS |  |  | B |  | BGS | E | [5 empty] | Assa Abloy, HPL Pfleiderer W10140 Frontweiß SM o.glw. DRÜCKER: VINGCARD ESSENCE, ''STRAIGHT'' LEVER (BLACK SUEDE) (HD-GR-101)
2.OG | T212.2 | FOH: Badezimmer in Apartments | Bad | 1 | L | DFT |  |  |  |  | 0.76 | 2,135 | GK | 0,10 | U |  | S | Schwarz (P-GR-105), matt / RAL9011 | H | F | [5 empty] | FRT | 2 | GRAU (P-GR-102) / darkgrey ferro 25 (z.B.: Onyxgrau U960 ST9 Egger) | WS |  |  | D/D | 1,05 | [14 empty] | RELEASE SET - VALLI K1123 RG FINISH: MATT BLACK (HD-GR-102) MUSS NEU SPEZIFIZIERT WERDEN!!!
2.OG | T213.1 | FOH: Apartment | Gästezimmer (B) | 1 | R | DFT | RS | >0,90 | 37 |  | 1,01 | 2,135 | GK | 0,15 | U |  | S | Schwarz (P-GR-105), matt | H | F |  |  |  | Ja | 1.4 |  |  | WEISS (P-GR-101) / z.B.: W1200 ST9, Porzellanweiß, Egger | PZ | F-R |  | D/D | 1,05 | R | OTS (G) | BS |  |  | B |  | BGS | E | [5 empty] | Assa Abloy, HPL Pfleiderer W10140 Frontweiß SM o.glw. DRÜCKER: VINGCARD ESSENCE, ''STRAIGHT'' LEVER (BLACK SUEDE) (HD-GR-101)
2.OG | T213.2 | FOH: Badezimmer in Apartments | Bad (B) | 1 | R | DFT |  | >0,90 |  |  | 1.01 | 2.135 | GK | 0,10 | U |  | S | Schwarz (P-GR-105), matt | H | F | [5 empty] | FRT | 2 | GRAU (P-GR-102) / darkgrey ferro 25 (z.B.: Onyxgrau U960 ST9 Egger) | WS |  |  | D/D | 1,05 | [14 empty] | DRÜCKER: VINGCARD ESSENCE, ''STRAIGHT'' LEVER (BLACK SUEDE) // RELEASE SET - VALLI K1123 RG FINISH: MATT BLACK (HD-GR-102) MUSS NEU SPEZIFIZIERT WERDEN!!!
2.OG | T214.1 | FOH: Apartment | Standardzimmer | 1 | L | DFT | RS |  | 37 |  | 0,885 | 2,135 | GK | 0,15 | U |  | S | Schwarz (P-GR-105), matt / RAL9011 | H | F |  |  |  | Ja | 1.4 |  |  | WEISS (P-GR-101) / z.B.: W1200 ST9, Porzellanweiß, Egger | - | - |  | D/D | 1,05 | - | OTS (G) | BS |  |  | B |  | BGS | E | [5 empty] | Assa Abloy, HPL Pfleiderer W10140 Frontweiß SM o.glw. DRÜCKER: VINGCARD ESSENCE, ''STRAIGHT'' LEVER (BLACK SUEDE) (HD-GR-101)
2.OG | T214.2 | FOH: Badezimmer in Apartments | Bad | 1 | L | DFT |  |  |  |  | 0.76 | 2,135 | GK | 0,10 | U |  | S | Schwarz (P-GR-105), matt / RAL9011 | H | F | [5 empty] | FRT | 2 | GRAU (P-GR-102) / darkgrey ferro 25 (z.B.: Onyxgrau U960 ST9 Egger) | WS |  |  | D/D | 1,05 | [14 empty] | RELEASE SET - VALLI K1123 RG FINISH: MATT BLACK (HD-GR-102) MUSS NEU SPEZIFIZIERT WERDEN!!!
2.OG | T215.1 | FOH: Apartment | Standardzimmer | 1 | R | DFT | RS |  | 37 |  | 0,885 | 2,135 | GK | 0,15 | U |  | S | Schwarz (P-GR-105), matt / RAL9011 | H | F |  |  |  | Ja | 1.4 |  |  | WEISS (P-GR-101) / z.B.: W1200 ST9, Porzellanweiß, Egger | - | - |  | D/D | 1,05 | - | OTS (G) | BS |  |  | B |  | BGS | E | [5 empty] | Assa Abloy, HPL Pfleiderer W10140 Frontweiß SM o.glw. DRÜCKER: VINGCARD ESSENCE, ''STRAIGHT'' LEVER (BLACK SUEDE) (HD-GR-101)
2.OG | T215.2 | FOH: Badezimmer in Apartments | Bad | 1 | R | DFT |  |  |  |  | 0.76 | 2,135 | GK | 0,10 | U |  | S | Schwarz (P-GR-105), matt / RAL9011 | H | F | [5 empty] | FRT | 2 | GRAU (P-GR-102) / darkgrey ferro 25 (z.B.: Onyxgrau U960 ST9 Egger) | WS |  |  | D/D | 1,05 | [14 empty] | RELEASE SET - VALLI K1123 RG FINISH: MATT BLACK (HD-GR-102) MUSS NEU SPEZIFIZIERT WERDEN!!!
2.OG | T216.1 | FOH: Apartment | Standardzimmer | 1 | L | DFT | RS |  | 37 |  | 0,885 | 2,135 | GK | 0,15 | U |  | S | Schwarz (P-GR-105), matt / RAL9011 | H | F |  |  |  | Ja | 1.4 |  |  | WEISS (P-GR-101) / z.B.: W1200 ST9, Porzellanweiß, Egger | - | - |  | D/D | 1,05 | - | OTS (G) | BS |  |  | B |  | BGS | E | [5 empty] | Assa Abloy, HPL Pfleiderer W10140 Frontweiß SM o.glw. DRÜCKER: VINGCARD ESSENCE, ''STRAIGHT'' LEVER (BLACK SUEDE) (HD-GR-101)
2.OG | T216.2 | FOH: Badezimmer in Apartments | Bad | 1 | L | DFT |  |  |  |  | 0.76 | 2,135 | GK | 0,10 | U |  | S | Schwarz (P-GR-105), matt / RAL9011 | H | F | [5 empty] | FRT | 2 | GRAU (P-GR-102) / darkgrey ferro 25 (z.B.: Onyxgrau U960 ST9 Egger) | WS |  |  | D/D | 1,05 | [14 empty] | RELEASE SET - VALLI K1123 RG FINISH: MATT BLACK (HD-GR-102) MUSS NEU SPEZIFIZIERT WERDEN!!!
2.OG | T217.1 | FOH: Apartment | Standardzimmer | 1 | R | DFT | RS |  | 37 |  | 0,885 | 2,135 | GK | 0,15 | U |  | S | Schwarz (P-GR-105), matt / RAL9011 | H | F |  |  |  | Ja | 1.4 |  |  | WEISS (P-GR-101) / z.B.: W1200 ST9, Porzellanweiß, Egger | - | - |  | D/D | 1,05 | - | OTS (G) | BS |  |  | B |  | BGS | E | [5 empty] | Assa Abloy, HPL Pfleiderer W10140 Frontweiß SM o.glw. DRÜCKER: VINGCARD ESSENCE, ''STRAIGHT'' LEVER (BLACK SUEDE) (HD-GR-101)
2.OG | T217.2 | FOH: Badezimmer in Apartments | Bad | 1 | R | DFT |  |  |  |  | 0.76 | 2,135 | GK | 0,10 | U |  | S | Schwarz (P-GR-105), matt / RAL9011 | H | F | [5 empty] | FRT | 2 | GRAU (P-GR-102) / darkgrey ferro 25 (z.B.: Onyxgrau U960 ST9 Egger) | WS |  |  | D/D | 1,05 | [14 empty] | RELEASE SET - VALLI K1123 RG FINISH: MATT BLACK (HD-GR-102) MUSS NEU SPEZIFIZIERT WERDEN!!!
2.OG | T218.1 | FOH: Apartment | Standardzimmer | 1 | L | DFT | RS |  | 37 |  | 0,885 | 2,135 | GK | 0,15 | U |  | S | Schwarz (P-GR-105), matt / RAL9011 | H | F |  |  |  | Ja | 1.4 |  |  | WEISS (P-GR-101) / z.B.: W1200 ST9, Porzellanweiß, Egger | - | - |  | D/D | 1,05 | - | OTS (G) | BS |  |  | B |  | BGS | E | [5 empty] | Assa Abloy, HPL Pfleiderer W10140 Frontweiß SM o.glw. DRÜCKER: VINGCARD ESSENCE, ''STRAIGHT'' LEVER (BLACK SUEDE) (HD-GR-101)
2.OG | T218.2 | FOH: Badezimmer in Apartments | Bad | 1 | L | DFT |  |  |  |  | 0.76 | 2,135 | GK | 0,10 | U |  | S | Schwarz (P-GR-105), matt / RAL9011 | H | F | [5 empty] | FRT | 2 | GRAU (P-GR-102) / darkgrey ferro 25 (z.B.: Onyxgrau U960 ST9 Egger) | WS |  |  | D/D | 1,05 | [14 empty] | RELEASE SET - VALLI K1123 RG FINISH: MATT BLACK (HD-GR-102) MUSS NEU SPEZIFIZIERT WERDEN!!!
2.OG | T219.1 | FOH: Apartment | Standardzimmer | 1 | R | DFT | RS |  | 37 |  | 0,885 | 2,135 | GK | 0,15 | U |  | S | Schwarz (P-GR-105), matt / RAL9011 | H | F |  |  |  | Ja | 1.4 |  |  | WEISS (P-GR-101) / z.B.: W1200 ST9, Porzellanweiß, Egger | - | - |  | D/D | 1,05 | - | OTS (G) | BS |  |  | B |  | BGS | E | [5 empty] | Assa Abloy, HPL Pfleiderer W10140 Frontweiß SM o.glw. DRÜCKER: VINGCARD ESSENCE, ''STRAIGHT'' LEVER (BLACK SUEDE) (HD-GR-101)
2.OG | T219.2 | FOH: Badezimmer in Apartments | Bad | 1 | R | DFT |  |  |  |  | 0.76 | 2,135 | GK | 0,10 | U |  | S | Schwarz (P-GR-105), matt / RAL9011 | H | F | [5 empty] | FRT | 2 | GRAU (P-GR-102) / darkgrey ferro 25 (z.B.: Onyxgrau U960 ST9 Egger) | WS |  |  | D/D | 1,05 | [14 empty] | RELEASE SET - VALLI K1123 RG FINISH: MATT BLACK (HD-GR-102) MUSS NEU SPEZIFIZIERT WERDEN!!!
2.OG | T220.1 | FOH: Apartment | Standardzimmer | 1 | L | DFT | RS |  | 37 |  | 0,885 | 2,135 | GK | 0,15 | U |  | S | Schwarz (P-GR-105), matt / RAL9011 | H | F |  |  |  | Ja | 1.4 |  |  | WEISS (P-GR-101) / z.B.: W1200 ST9, Porzellanweiß, Egger | - | - |  | D/D | 1,05 | - | OTS (G) | BS |  |  | B |  | BGS | E | [5 empty] | Assa Abloy, HPL Pfleiderer W10140 Frontweiß SM o.glw. DRÜCKER: VINGCARD ESSENCE, ''STRAIGHT'' LEVER (BLACK SUEDE) (HD-GR-101)
2.OG | T220.2 | FOH: Badezimmer in Apartments | Bad | 1 | L | DFT |  |  |  |  | 0.76 | 2,135 | GK | 0,10 | U |  | S | Schwarz (P-GR-105), matt / RAL9011 | H | F | [5 empty] | FRT | 2 | GRAU (P-GR-102) / darkgrey ferro 25 (z.B.: Onyxgrau U960 ST9 Egger) | WS |  |  | D/D | 1,05 | [14 empty] | RELEASE SET - VALLI K1123 RG FINISH: MATT BLACK (HD-GR-102) MUSS NEU SPEZIFIZIERT WERDEN!!!
2.OG | T221.1 | FOH: Apartment | Standardzimmer | 1 | R | DFT | RS |  | 37 |  | 0,885 | 2,135 | GK | 0,15 | U |  | S | Schwarz (P-GR-105), matt / RAL9011 | H | F |  |  |  | Ja | 1.4 |  |  | WEISS (P-GR-101) / z.B.: W1200 ST9, Porzellanweiß, Egger | - | - |  | D/D | 1,05 | - | OTS (G) | BS |  |  | B |  | BGS | E | [5 empty] | Assa Abloy, HPL Pfleiderer W10140 Frontweiß SM o.glw. DRÜCKER: VINGCARD ESSENCE, ''STRAIGHT'' LEVER (BLACK SUEDE) (HD-GR-101)
2.OG | T221.2 | FOH: Badezimmer in Apartments | Bad | 1 | R | DFT |  |  |  |  | 0.76 | 2,135 | GK | 0,10 | U |  | S | Schwarz (P-GR-105), matt / RAL9011 | H | F | [5 empty] | FRT | 2 | GRAU (P-GR-102) / darkgrey ferro 25 (z.B.: Onyxgrau U960 ST9 Egger) | WS |  |  | D/D | 1,05 | [14 empty] | RELEASE SET - VALLI K1123 RG FINISH: MATT BLACK (HD-GR-102) MUSS NEU SPEZIFIZIERT WERDEN!!!
2.OG | T222.1 | FOH: Apartment | Standardzimmer | 1 | L | DFT | RS |  | 37 |  | 0,885 | 2,135 | GK | 0,15 | U |  | S | Schwarz (P-GR-105), matt / RAL9011 | H | F |  |  |  | Ja | 1.4 |  |  | WEISS (P-GR-101) / z.B.: W1200 ST9, Porzellanweiß, Egger | - | - |  | D/D | 1,05 | - | OTS (G) | BS |  |  | B |  | BGS | E | [5 empty] | Assa Abloy, HPL Pfleiderer W10140 Frontweiß SM o.glw. DRÜCKER: VINGCARD ESSENCE, ''STRAIGHT'' LEVER (BLACK SUEDE) (HD-GR-101)
2.OG | T222.2 | FOH: Badezimmer in Apartments | Bad | 1 | L | DFT |  |  |  |  | 0.76 | 2,135 | GK | 0,10 | U |  | S | Schwarz (P-GR-105), matt / RAL9011 | H | F | [5 empty] | FRT | 2 | GRAU (P-GR-102) / darkgrey ferro 25 (z.B.: Onyxgrau U960 ST9 Egger) | WS |  |  | D/D | 1,05 | [14 empty] | RELEASE SET - VALLI K1123 RG FINISH: MATT BLACK (HD-GR-102) MUSS NEU SPEZIFIZIERT WERDEN!!!
2.OG | T223.1 | FOH: Apartment | Standardzimmer | 1 | L | DFT | RS |  | 37 |  | 0,885 | 2,135 | GK | 0,15 | U |  | S | Schwarz (P-GR-105), matt / RAL9011 | H | F |  |  |  | Ja | 1.4 |  |  | WEISS (P-GR-101) / z.B.: W1200 ST9, Porzellanweiß, Egger | - | - |  | D/D | 1,05 | - | OTS (G) | BS |  |  | B |  | BGS | E | [5 empty] | Assa Abloy, HPL Pfleiderer W10140 Frontweiß SM o.glw. DRÜCKER: VINGCARD ESSENCE, ''STRAIGHT'' LEVER (BLACK SUEDE) (HD-GR-101)
2.OG | T223.2 | FOH: Badezimmer in Apartments | Bad | 1 | L | DFT |  |  |  |  | 0.76 | 2,135 | GK | 0,10 | U |  | S | Schwarz (P-GR-105), matt / RAL9011 | H | F | [5 empty] | FRT | 2 | GRAU (P-GR-102) / darkgrey ferro 25 (z.B.: Onyxgrau U960 ST9 Egger) | WS |  |  | D/D | 1,05 | [14 empty] | RELEASE SET - VALLI K1123 RG FINISH: MATT BLACK (HD-GR-102) MUSS NEU SPEZIFIZIERT WERDEN!!!
2.OG | T224.1 | FOH: Apartment | Standardzimmer | 1 | R | DFT | RS |  | 37 |  | 0,885 | 2,135 | GK | 0,15 | U |  | S | Schwarz (P-GR-105), matt / RAL9011 | H | F |  |  |  | Ja | 1.4 |  |  | WEISS (P-GR-101) / z.B.: W1200 ST9, Porzellanweiß, Egger | - | - |  | D/D | 1,05 | - | OTS (G) | BS |  |  | B |  | BGS | E | [5 empty] | Assa Abloy, HPL Pfleiderer W10140 Frontweiß SM o.glw. DRÜCKER: VINGCARD ESSENCE, ''STRAIGHT'' LEVER (BLACK SUEDE) (HD-GR-101)
2.OG | T224.2 | FOH: Badezimmer in Apartments | Bad | 1 | R | DFT |  |  |  |  | 0.76 | 2,135 | GK | 0,10 | U |  | S | Schwarz (P-GR-105), matt / RAL9011 | H | F | [5 empty] | FRT | 2 | GRAU (P-GR-102) / darkgrey ferro 25 (z.B.: Onyxgrau U960 ST9 Egger) | WS |  |  | D/D | 1,05 | [14 empty] | RELEASE SET - VALLI K1123 RG FINISH: MATT BLACK (HD-GR-102) MUSS NEU SPEZIFIZIERT WERDEN!!!
2.OG | T225.1 | FOH: Apartment | Standardzimmer | 1 | L | DFT | RS |  | 37 |  | 0,885 | 2,135 | GK | 0,15 | U |  | S | Schwarz (P-GR-105), matt / RAL9011 | H | F |  |  |  | Ja | 1.4 |  |  | WEISS (P-GR-101) / z.B.: W1200 ST9, Porzellanweiß, Egger | - | - |  | D/D | 1,05 | - | OTS (G) | BS |  |  | B |  | BGS | E | [5 empty] | Assa Abloy, HPL Pfleiderer W10140 Frontweiß SM o.glw. DRÜCKER: VINGCARD ESSENCE, ''STRAIGHT'' LEVER (BLACK SUEDE) (HD-GR-101)
2.OG | T225.2 | FOH: Badezimmer in Apartments | Bad | 1 | L | DFT |  |  |  |  | 0.76 | 2,135 | GK | 0,10 | U |  | S | Schwarz (P-GR-105), matt / RAL9011 | H | F | [5 empty] | FRT | 2 | GRAU (P-GR-102) / darkgrey ferro 25 (z.B.: Onyxgrau U960 ST9 Egger) | WS |  |  | D/D | 1,05 | [14 empty] | RELEASE SET - VALLI K1123 RG FINISH: MATT BLACK (HD-GR-102) MUSS NEU SPEZIFIZIERT WERDEN!!!
2.OG | T226.1 | FOH: Apartment | Standardzimmer | 1 | R | DFT | RS |  | 37 |  | 0,885 | 2,135 | GK | 0,15 | U |  | S | Schwarz (P-GR-105), matt / RAL9011 | H | F |  |  |  | Ja | 1.4 |  |  | WEISS (P-GR-101) / z.B.: W1200 ST9, Porzellanweiß, Egger | - | - |  | D/D | 1,05 | - | OTS (G) | BS |  |  | B |  | BGS | E | [5 empty] | Assa Abloy, HPL Pfleiderer W10140 Frontweiß SM o.glw. DRÜCKER: VINGCARD ESSENCE, ''STRAIGHT'' LEVER (BLACK SUEDE) (HD-GR-101)
2.OG | T226.2 | FOH: Badezimmer in Apartments | Bad | 1 | R | DFT |  |  |  |  | 0.76 | 2,135 | GK | 0,10 | U |  | S | Schwarz (P-GR-105), matt / RAL9011 | H | F | [5 empty] | FRT | 2 | GRAU (P-GR-102) / darkgrey ferro 25 (z.B.: Onyxgrau U960 ST9 Egger) | WS |  |  | D/D | 1,05 | [14 empty] | RELEASE SET - VALLI K1123 RG FINISH: MATT BLACK (HD-GR-102) MUSS NEU SPEZIFIZIERT WERDEN!!!
2.OG | T227.1 | FOH: Apartment | Standardzimmer | 1 | R | DFT | RS |  | 37 |  | 0,885 | 2,135 | GK | 0,15 | U |  | S | Schwarz (P-GR-105), matt / RAL9011 | H | F |  |  |  | Ja | 1.4 |  |  | WEISS (P-GR-101) / z.B.: W1200 ST9, Porzellanweiß, Egger | - | - |  | D/D | 1,05 | - | OTS (G) | BS |  |  | B |  | BGS | E | [5 empty] | Assa Abloy, HPL Pfleiderer W10140 Frontweiß SM o.glw. DRÜCKER: VINGCARD ESSENCE, ''STRAIGHT'' LEVER (BLACK SUEDE) (HD-GR-101)
2.OG | T227.2 | FOH: Badezimmer in Apartments | Bad | 1 | R | DFT |  |  |  |  | 0.76 | 2,135 | GK | 0,10 | U |  | S | Schwarz (P-GR-105), matt / RAL9011 | H | F | [5 empty] | FRT | 2 | GRAU (P-GR-102) / darkgrey ferro 25 (z.B.: Onyxgrau U960 ST9 Egger) | WS |  |  | D/D | 1,05 | [14 empty] | RELEASE SET - VALLI K1123 RG FINISH: MATT BLACK (HD-GR-102) MUSS NEU SPEZIFIZIERT WERDEN!!!
2.OG | T228.1 | FOH: Apartment | Standardzimmer | 1 | R | DFT | RS |  | 37 |  | 0,885 | 2,135 | GK | 0,15 | U |  | S | Schwarz (P-GR-105), matt / RAL9011 | H | F |  |  |  | Ja | 1.4 |  |  | WEISS (P-GR-101) / z.B.: W1200 ST9, Porzellanweiß, Egger | - | - |  | D/D | 1,05 | - | OTS (G) | BS |  |  | B |  | BGS | E | [5 empty] | Assa Abloy, HPL Pfleiderer W10140 Frontweiß SM o.glw. DRÜCKER: VINGCARD ESSENCE, ''STRAIGHT'' LEVER (BLACK SUEDE) (HD-GR-101)
2.OG | T228.2 | FOH: Badezimmer in Apartments | Bad | 1 | R | DFT |  |  |  |  | 0.76 | 2,135 | GK | 0,10 | U |  | S | Schwarz (P-GR-105), matt / RAL9011 | H | F | [5 empty] | FRT | 2 | GRAU (P-GR-102) / darkgrey ferro 25 (z.B.: Onyxgrau U960 ST9 Egger) | WS |  |  | D/D | 1,05 | [14 empty] | RELEASE SET - VALLI K1123 RG FINISH: MATT BLACK (HD-GR-102) MUSS NEU SPEZIFIZIERT WERDEN!!!
2.OG | T229.1 | FOH: Apartment | Standardzimmer | 1 | L | DFT | RS |  | 37 |  | 0,885 | 2,135 | GK | 0,15 | U |  | S | Schwarz (P-GR-105), matt / RAL9011 | H | F |  |  |  | Ja | 1.4 |  |  | WEISS (P-GR-101) / z.B.: W1200 ST9, Porzellanweiß, Egger | - | - |  | D/D | 1,05 | - | OTS (G) | BS |  |  | B |  | BGS | E | [5 empty] | Assa Abloy, HPL Pfleiderer W10140 Frontweiß SM o.glw. DRÜCKER: VINGCARD ESSENCE, ''STRAIGHT'' LEVER (BLACK SUEDE) (HD-GR-101)
2.OG | T229.2 | FOH: Badezimmer in Apartments | Bad | 1 | L | DFT |  |  |  |  | 0.76 | 2,135 | GK | 0,10 | U |  | S | Schwarz (P-GR-105), matt / RAL9011 | H | F | [5 empty] | FRT | 2 | GRAU (P-GR-102) / darkgrey ferro 25 (z.B.: Onyxgrau U960 ST9 Egger) | WS |  |  | D/D | 1,05 | [14 empty] | RELEASE SET - VALLI K1123 RG FINISH: MATT BLACK (HD-GR-102) MUSS NEU SPEZIFIZIERT WERDEN!!!
2.OG | T230.1 | FOH: Apartment | Gästezimmer (B) | 1 | L | DFT | RS | >0,90 | 37 |  | 1,01 | 2,135 | GK | 0,15 | U |  | S | Schwarz (P-GR-105), matt | H | F |  |  |  | Ja | 1.4 |  |  | WEISS (P-GR-101) / z.B.: W1200 ST9, Porzellanweiß, Egger | PZ | F-R |  | D/D | 1,05 | R | OTS (G) | BS |  |  | B |  | BGS | E | [5 empty] | Assa Abloy, HPL Pfleiderer W10140 Frontweiß SM o.glw. DRÜCKER: VINGCARD ESSENCE, ''STRAIGHT'' LEVER (BLACK SUEDE) (HD-GR-101)
2.OG | T230.2 | FOH: Badezimmer in Apartments | Bad (B) | 1 | R | DFT |  | >0,90 |  |  | 1.01 | 2.135 | GK | 0,10 | U |  | S | Schwarz (P-GR-105), matt | H | F | [5 empty] | FRT | 2 | GRAU (P-GR-102) / darkgrey ferro 25 (z.B.: Onyxgrau U960 ST9 Egger) | WS |  |  | D/D | 1,05 | [14 empty] | DRÜCKER: VINGCARD ESSENCE, ''STRAIGHT'' LEVER (BLACK SUEDE) // RELEASE SET - VALLI K1123 RG FINISH: MATT BLACK (HD-GR-102) MUSS NEU SPEZIFIZIERT WERDEN!!!
2.OG | T231.1 | FOH: Apartment | Gästezimmer (B) | 1 | R | DFT | RS | >0,90 | 37 |  | 1,01 | 2,135 | GK | 0,15 | U |  | S | Schwarz (P-GR-105), matt | H | F |  |  |  | Ja | 1.4 |  |  | WEISS (P-GR-101) / z.B.: W1200 ST9, Porzellanweiß, Egger | PZ | F-R |  | D/D | 1,05 | R | OTS (G) | BS |  |  | B |  | BGS | E | [5 empty] | Assa Abloy, HPL Pfleiderer W10140 Frontweiß SM o.glw. DRÜCKER: VINGCARD ESSENCE, ''STRAIGHT'' LEVER (BLACK SUEDE) (HD-GR-101)
2.OG | T231.2 | FOH: Badezimmer in Apartments | Bad (B) | 1 | L | DFT |  | >0,90 |  |  | 1.01 | 2.135 | GK | 0,10 | U |  | S | Schwarz (P-GR-105), matt | H | F | [5 empty] | FRT | 2 | GRAU (P-GR-102) / darkgrey ferro 25 (z.B.: Onyxgrau U960 ST9 Egger) | WS |  |  | D/D | 1,05 | [14 empty] | DRÜCKER: VINGCARD ESSENCE, ''STRAIGHT'' LEVER (BLACK SUEDE) // RELEASE SET - VALLI K1123 RG FINISH: MATT BLACK (HD-GR-102) MUSS NEU SPEZIFIZIERT WERDEN!!!
2.OG | T232.1 | FOH: Apartment | Standardzimmer | 1 | R | DFT | RS |  | 37 |  | 0,885 | 2,135 | GK | 0,15 | U |  | S | Schwarz (P-GR-105), matt / RAL9011 | H | F |  |  |  | Ja | 1.4 |  |  | WEISS (P-GR-101) / z.B.: W1200 ST9, Porzellanweiß, Egger | - | - |  | D/D | 1,05 | - | OTS (G) | BS |  |  | B |  | BGS | E | [5 empty] | Assa Abloy, HPL Pfleiderer W10140 Frontweiß SM o.glw. DRÜCKER: VINGCARD ESSENCE, ''STRAIGHT'' LEVER (BLACK SUEDE) (HD-GR-101)
2.OG | T232.2 | FOH: Badezimmer in Apartments | Bad | 1 | R | DFT |  |  |  |  | 0.76 | 2,135 | GK | 0,10 | U |  | S | Schwarz (P-GR-105), matt / RAL9011 | H | F | [5 empty] | FRT | 2 | GRAU (P-GR-102) / darkgrey ferro 25 (z.B.: Onyxgrau U960 ST9 Egger) | WS |  |  | D/D | 1,05 | [14 empty] | RELEASE SET - VALLI K1123 RG FINISH: MATT BLACK (HD-GR-102) MUSS NEU SPEZIFIZIERT WERDEN!!!
2.OG | T233.1 | FOH: Apartment | Standardzimmer | 1 | L | DFT | RS |  | 37 |  | 0,885 | 2,135 | GK | 0,15 | U |  | S | Schwarz (P-GR-105), matt / RAL9011 | H | F |  |  |  | Ja | 1.4 |  |  | WEISS (P-GR-101) / z.B.: W1200 ST9, Porzellanweiß, Egger | - | - |  | D/D | 1,05 | - | OTS (G) | BS |  |  | B |  | BGS | E | [5 empty] | Assa Abloy, HPL Pfleiderer W10140 Frontweiß SM o.glw. DRÜCKER: VINGCARD ESSENCE, ''STRAIGHT'' LEVER (BLACK SUEDE) (HD-GR-101)
2.OG | T233.2 | FOH: Badezimmer in Apartments | Bad | 1 | L | DFT |  |  |  |  | 0.76 | 2,135 | GK | 0,10 | U |  | S | Schwarz (P-GR-105), matt / RAL9011 | H | F | [5 empty] | FRT | 2 | GRAU (P-GR-102) / darkgrey ferro 25 (z.B.: Onyxgrau U960 ST9 Egger) | WS |  |  | D/D | 1,05 | [14 empty] | RELEASE SET - VALLI K1123 RG FINISH: MATT BLACK (HD-GR-102) MUSS NEU SPEZIFIZIERT WERDEN!!!
2.OG | T234.1 | FOH: Apartment | Standardzimmer | 1 | R | DFT | RS |  | 37 |  | 0,885 | 2,135 | GK | 0,15 | U |  | S | Schwarz (P-GR-105), matt / RAL9011 | H | F |  |  |  | Ja | 1.4 |  |  | WEISS (P-GR-101) / z.B.: W1200 ST9, Porzellanweiß, Egger | - | - |  | D/D | 1,05 | - | OTS (G) | BS |  |  | B |  | BGS | E | [5 empty] | Assa Abloy, HPL Pfleiderer W10140 Frontweiß SM o.glw. DRÜCKER: VINGCARD ESSENCE, ''STRAIGHT'' LEVER (BLACK SUEDE) (HD-GR-101)
2.OG | T234.2 | FOH: Badezimmer in Apartments | Bad | 1 | R | DFT |  |  |  |  | 0.76 | 2,135 | GK | 0,10 | U |  | S | Schwarz (P-GR-105), matt / RAL9011 | H | F | [5 empty] | FRT | 2 | GRAU (P-GR-102) / darkgrey ferro 25 (z.B.: Onyxgrau U960 ST9 Egger) | WS |  |  | D/D | 1,05 | [14 empty] | RELEASE SET - VALLI K1123 RG FINISH: MATT BLACK (HD-GR-102) MUSS NEU SPEZIFIZIERT WERDEN!!!
2.OG | T235.1 | FOH: Apartment | Gästezimmer (B) | 1 | R | DFT | RS | >0,90 | 37 |  | 1,01 | 2,135 | GK | 0,15 | U |  | S | Schwarz (P-GR-105), matt | H | F |  |  |  | Ja | 1.4 |  |  | WEISS (P-GR-101) / z.B.: W1200 ST9, Porzellanweiß, Egger | PZ | F-R |  | D/D | 1,05 | R | OTS (G) | BS |  |  | B |  | BGS | E | [5 empty] | Assa Abloy, HPL Pfleiderer W10140 Frontweiß SM o.glw. DRÜCKER: VINGCARD ESSENCE, ''STRAIGHT'' LEVER (BLACK SUEDE) (HD-GR-101)
2.OG | T235.2 | FOH: Badezimmer in Apartments | Bad (B) | 1 | R | DFT |  | >0,90 |  |  | 1.01 | 2.135 | GK | 0,10 | U |  | S | Schwarz (P-GR-105), matt | H | F | [5 empty] | FRT | 2 | GRAU (P-GR-102) / darkgrey ferro 25 (z.B.: Onyxgrau U960 ST9 Egger) | WS |  |  | D/D | 1,05 | [14 empty] | DRÜCKER: VINGCARD ESSENCE, ''STRAIGHT'' LEVER (BLACK SUEDE) // RELEASE SET - VALLI K1123 RG FINISH: MATT BLACK (HD-GR-102) MUSS NEU SPEZIFIZIERT WERDEN!!!
2.OG | T236.1 | FOH: Apartment | Standardzimmer | 1 | L | DFT | RS |  | 37 |  | 0,885 | 2,135 | GK | 0,15 | U |  | S | Schwarz (P-GR-105), matt / RAL9011 | H | F |  |  |  | Ja | 1.4 |  |  | WEISS (P-GR-101) / z.B.: W1200 ST9, Porzellanweiß, Egger | - | - |  | D/D | 1,05 | - | OTS (G) | BS |  |  | B |  | BGS | E | [5 empty] | Assa Abloy, HPL Pfleiderer W10140 Frontweiß SM o.glw. DRÜCKER: VINGCARD ESSENCE, ''STRAIGHT'' LEVER (BLACK SUEDE) (HD-GR-101)
2.OG | T236.2 | FOH: Badezimmer in Apartments | Bad | 1 | L | DFT |  |  |  |  | 0.76 | 2,135 | GK | 0,10 | U |  | S | Schwarz (P-GR-105), matt / RAL9011 | H | F | [5 empty] | FRT | 2 | GRAU (P-GR-102) / darkgrey ferro 25 (z.B.: Onyxgrau U960 ST9 Egger) | WS |  |  | D/D | 1,05 | [14 empty] | RELEASE SET - VALLI K1123 RG FINISH: MATT BLACK (HD-GR-102) MUSS NEU SPEZIFIZIERT WERDEN!!!
2.OG | T237.1 | FOH: Apartment | Standardzimmer | 1 | R | DFT | RS |  | 37 |  | 0,885 | 2,135 | GK | 0,15 | U |  | S | Schwarz (P-GR-105), matt / RAL9011 | H | F |  |  |  | Ja | 1.4 |  |  | WEISS (P-GR-101) / z.B.: W1200 ST9, Porzellanweiß, Egger | - | - |  | D/D | 1,05 | - | OTS (G) | BS |  |  | B |  | BGS | E | [5 empty] | Assa Abloy, HPL Pfleiderer W10140 Frontweiß SM o.glw. DRÜCKER: VINGCARD ESSENCE, ''STRAIGHT'' LEVER (BLACK SUEDE) (HD-GR-101)
2.OG | T237.2 | FOH: Badezimmer in Apartments | Bad | 1 | R | DFT |  |  |  |  | 0.76 | 2,135 | GK | 0,10 | U |  | S | Schwarz (P-GR-105), matt / RAL9011 | H | F | [5 empty] | FRT | 2 | GRAU (P-GR-102) / darkgrey ferro 25 (z.B.: Onyxgrau U960 ST9 Egger) | WS |  |  | D/D | 1,05 | [14 empty] | RELEASE SET - VALLI K1123 RG FINISH: MATT BLACK (HD-GR-102) MUSS NEU SPEZIFIZIERT WERDEN!!!
2.OG | T238.1 | FOH: Apartment | Standardzimmer | 1 | L | DFT | RS |  | 37 |  | 0,885 | 2,135 | GK | 0,15 | U |  | S | Schwarz (P-GR-105), matt / RAL9011 | H | F |  |  |  | Ja | 1.4 |  |  | WEISS (P-GR-101) / z.B.: W1200 ST9, Porzellanweiß, Egger | - | - |  | D/D | 1,05 | - | OTS (G) | BS |  |  | B |  | BGS | E | [5 empty] | Assa Abloy, HPL Pfleiderer W10140 Frontweiß SM o.glw. DRÜCKER: VINGCARD ESSENCE, ''STRAIGHT'' LEVER (BLACK SUEDE) (HD-GR-101)
2.OG | T238.2 | FOH: Badezimmer in Apartments | Bad | 1 | L | DFT |  |  |  |  | 0.76 | 2,135 | GK | 0,10 | U |  | S | Schwarz (P-GR-105), matt / RAL9011 | H | F | [5 empty] | FRT | 2 | GRAU (P-GR-102) / darkgrey ferro 25 (z.B.: Onyxgrau U960 ST9 Egger) | WS |  |  | D/D | 1,05 | [14 empty] | RELEASE SET - VALLI K1123 RG FINISH: MATT BLACK (HD-GR-102) MUSS NEU SPEZIFIZIERT WERDEN!!!
2.OG | T239.1 | FOH: Apartment | Standardzimmer | 1 | R | DFT | RS |  | 37 |  | 0,885 | 2,135 | GK | 0,15 | U |  | S | Schwarz (P-GR-105), matt / RAL9011 | H | F |  |  |  | Ja | 1.4 |  |  | WEISS (P-GR-101) / z.B.: W1200 ST9, Porzellanweiß, Egger | - | - |  | D/D | 1,05 | - | OTS (G) | BS |  |  | B |  | BGS | E | [5 empty] | Assa Abloy, HPL Pfleiderer W10140 Frontweiß SM o.glw. DRÜCKER: VINGCARD ESSENCE, ''STRAIGHT'' LEVER (BLACK SUEDE) (HD-GR-101)
2.OG | T239.2 | FOH: Badezimmer in Apartments | Bad | 1 | R | DFT |  |  |  |  | 0.76 | 2,135 | GK | 0,10 | U |  | S | Schwarz (P-GR-105), matt / RAL9011 | H | F | [5 empty] | FRT | 2 | GRAU (P-GR-102) / darkgrey ferro 25 (z.B.: Onyxgrau U960 ST9 Egger) | WS |  |  | D/D | 1,05 | [14 empty] | RELEASE SET - VALLI K1123 RG FINISH: MATT BLACK (HD-GR-102) MUSS NEU SPEZIFIZIERT WERDEN!!!
2.OG | T240.1 | FOH: Apartment | Standardzimmer | 1 | L | DFT | RS |  | 37 |  | 0,885 | 2,135 | GK | 0,15 | U |  | S | Schwarz (P-GR-105), matt / RAL9011 | H | F |  |  |  | Ja | 1.4 |  |  | WEISS (P-GR-101) / z.B.: W1200 ST9, Porzellanweiß, Egger | - | - |  | D/D | 1,05 | - | OTS (G) | BS |  |  | B |  | BGS | E | [5 empty] | Assa Abloy, HPL Pfleiderer W10140 Frontweiß SM o.glw. DRÜCKER: VINGCARD ESSENCE, ''STRAIGHT'' LEVER (BLACK SUEDE) (HD-GR-101)
2.OG | T240.2 | FOH: Badezimmer in Apartments | Bad | 1 | L | DFT |  |  |  |  | 0.76 | 2,135 | GK | 0,10 | U |  | S | Schwarz (P-GR-105), matt / RAL9011 | H | F | [5 empty] | FRT | 2 | GRAU (P-GR-102) / darkgrey ferro 25 (z.B.: Onyxgrau U960 ST9 Egger) | WS |  |  | D/D | 1,05 | [14 empty] | RELEASE SET - VALLI K1123 RG FINISH: MATT BLACK (HD-GR-102) MUSS NEU SPEZIFIZIERT WERDEN!!!
2.OG | T241.1 | FOH: Apartment | Standardzimmer | 1 | R | DFT | RS |  | 37 |  | 0,885 | 2,135 | GK | 0,15 | U |  | S | Schwarz (P-GR-105), matt / RAL9011 | H | F |  |  |  | Ja | 1.4 |  |  | WEISS (P-GR-101) / z.B.: W1200 ST9, Porzellanweiß, Egger | - | - |  | D/D | 1,05 | - | OTS (G) | BS |  |  | B |  | BGS | E | [5 empty] | Assa Abloy, HPL Pfleiderer W10140 Frontweiß SM o.glw. DRÜCKER: VINGCARD ESSENCE, ''STRAIGHT'' LEVER (BLACK SUEDE) (HD-GR-101)
2.OG | T241.2 | FOH: Badezimmer in Apartments | Bad | 1 | R | DFT |  |  |  |  | 0.76 | 2,135 | GK | 0,10 | U |  | S | Schwarz (P-GR-105), matt / RAL9011 | H | F | [5 empty] | FRT | 2 | GRAU (P-GR-102) / darkgrey ferro 25 (z.B.: Onyxgrau U960 ST9 Egger) | WS |  |  | D/D | 1,05 | [14 empty] | RELEASE SET - VALLI K1123 RG FINISH: MATT BLACK (HD-GR-102) MUSS NEU SPEZIFIZIERT WERDEN!!!
2.OG | T242.1 | FOH: Apartment | Standardzimmer | 1 | L | DFT | RS |  | 37 |  | 0,885 | 2,135 | GK | 0,15 | U |  | S | Schwarz (P-GR-105), matt / RAL9011 | H | F |  |  |  | Ja | 1.4 |  |  | WEISS (P-GR-101) / z.B.: W1200 ST9, Porzellanweiß, Egger | - | - |  | D/D | 1,05 | - | OTS (G) | BS |  |  | B |  | BGS | E | [5 empty] | Assa Abloy, HPL Pfleiderer W10140 Frontweiß SM o.glw. DRÜCKER: VINGCARD ESSENCE, ''STRAIGHT'' LEVER (BLACK SUEDE) (HD-GR-101)
2.OG | T242.2 | FOH: Badezimmer in Apartments | Bad | 1 | L | DFT |  |  |  |  | 0.76 | 2,135 | GK | 0,10 | U |  | S | Schwarz (P-GR-105), matt / RAL9011 | H | F | [5 empty] | FRT | 2 | GRAU (P-GR-102) / darkgrey ferro 25 (z.B.: Onyxgrau U960 ST9 Egger) | WS |  |  | D/D | 1,05 | [14 empty] | RELEASE SET - VALLI K1123 RG FINISH: MATT BLACK (HD-GR-102) MUSS NEU SPEZIFIZIERT WERDEN!!!
2.OG | T243.1 | FOH: Apartment | Standardzimmer | 1 | R | DFT | RS |  | 37 |  | 0,885 | 2,135 | GK | 0,15 | U |  | S | Schwarz (P-GR-105), matt / RAL9011 | H | F |  |  |  | Ja | 1.4 |  |  | WEISS (P-GR-101) / z.B.: W1200 ST9, Porzellanweiß, Egger | - | - |  | D/D | 1,05 | - | OTS (G) | BS |  |  | B |  | BGS | E | [5 empty] | Assa Abloy, HPL Pfleiderer W10140 Frontweiß SM o.glw. DRÜCKER: VINGCARD ESSENCE, ''STRAIGHT'' LEVER (BLACK SUEDE) (HD-GR-101)
2.OG | T243.2 | FOH: Badezimmer in Apartments | Bad | 1 | R | DFT |  |  |  |  | 0.76 | 2,135 | GK | 0,10 | U |  | S | Schwarz (P-GR-105), matt / RAL9011 | H | F | [5 empty] | FRT | 2 | GRAU (P-GR-102) / darkgrey ferro 25 (z.B.: Onyxgrau U960 ST9 Egger) | WS |  |  | D/D | 1,05 | [14 empty] | RELEASE SET - VALLI K1123 RG FINISH: MATT BLACK (HD-GR-102) MUSS NEU SPEZIFIZIERT WERDEN!!!
2.OG | T244.1 | FOH: Apartment | Standardzimmer | 1 | L | DFT | RS |  | 37 |  | 0,885 | 2,135 | GK | 0,15 | U |  | S | Schwarz (P-GR-105), matt / RAL9011 | H | F |  |  |  | Ja | 1.4 |  |  | WEISS (P-GR-101) / z.B.: W1200 ST9, Porzellanweiß, Egger | - | - |  | D/D | 1,05 | - | OTS (G) | BS |  |  | B |  | BGS | E | [5 empty] | Assa Abloy, HPL Pfleiderer W10140 Frontweiß SM o.glw. DRÜCKER: VINGCARD ESSENCE, ''STRAIGHT'' LEVER (BLACK SUEDE) (HD-GR-101)
2.OG | T244.2 | FOH: Badezimmer in Apartments | Bad | 1 | L | DFT |  |  |  |  | 0.76 | 2,135 | GK | 0,10 | U |  | S | Schwarz (P-GR-105), matt / RAL9011 | H | F | [5 empty] | FRT | 2 | GRAU (P-GR-102) / darkgrey ferro 25 (z.B.: Onyxgrau U960 ST9 Egger) | WS |  |  | D/D | 1,05 | [14 empty] | RELEASE SET - VALLI K1123 RG FINISH: MATT BLACK (HD-GR-102) MUSS NEU SPEZIFIZIERT WERDEN!!!
2.OG | T245.1 | FOH: Apartment | Gästezimmer (B) | 1 | R | DFT | RS | >0,90 | 37 |  | 1,01 | 2,135 | GK | 0,15 | U |  | S | Schwarz (P-GR-105), matt | H | F |  |  |  | Ja | 1.4 |  |  | WEISS (P-GR-101) / z.B.: W1200 ST9, Porzellanweiß, Egger | PZ | F-R |  | D/D | 1,05 | R | OTS (G) | BS |  |  | B |  | BGS | E | [5 empty] | Assa Abloy, HPL Pfleiderer W10140 Frontweiß SM o.glw. DRÜCKER: VINGCARD ESSENCE, ''STRAIGHT'' LEVER (BLACK SUEDE) (HD-GR-101)
2.OG | T245.2 | FOH: Badezimmer in Apartments | Bad (B) | 1 | R | DFT |  | >0,90 |  |  | 1.01 | 2.135 | GK | 0,10 | U |  | S | Schwarz (P-GR-105), matt | H | F | [5 empty] | FRT | 2 | GRAU (P-GR-102) / darkgrey ferro 25 (z.B.: Onyxgrau U960 ST9 Egger) | WS |  |  | D/D | 1,05 | [14 empty] | DRÜCKER: VINGCARD ESSENCE, ''STRAIGHT'' LEVER (BLACK SUEDE) // RELEASE SET - VALLI K1123 RG FINISH: MATT BLACK (HD-GR-102) MUSS NEU SPEZIFIZIERT WERDEN!!!
2.OG | T246.1 | FOH: Apartment | Gästezimmer (B) | 1 | L | DFT | RS | >0,90 | 37 |  | 1,01 | 2,135 | GK | 0,15 | U |  | S | Schwarz (P-GR-105), matt | H | F |  |  |  | Ja | 1.4 |  |  | WEISS (P-GR-101) / z.B.: W1200 ST9, Porzellanweiß, Egger | PZ | F-R |  | D/D | 1,05 | R | OTS (G) | BS |  |  | B |  | BGS | E | [5 empty] | Assa Abloy, HPL Pfleiderer W10140 Frontweiß SM o.glw. DRÜCKER: VINGCARD ESSENCE, ''STRAIGHT'' LEVER (BLACK SUEDE) (HD-GR-101)
2.OG | T246.2 | FOH: Badezimmer in Apartments | Bad (B) | 1 | L | DFT |  | >0,90 |  |  | 1.01 | 2.135 | GK | 0,10 | U |  | S | Schwarz (P-GR-105), matt | H | F | [5 empty] | FRT | 2 | GRAU (P-GR-102) / darkgrey ferro 25 (z.B.: Onyxgrau U960 ST9 Egger) | WS |  |  | D/D | 1,05 | [14 empty] | DRÜCKER: VINGCARD ESSENCE, ''STRAIGHT'' LEVER (BLACK SUEDE) // RELEASE SET - VALLI K1123 RG FINISH: MATT BLACK (HD-GR-102) MUSS NEU SPEZIFIZIERT WERDEN!!!
2.OG | T247.1 | FOH: Apartment | Gästezimmer (B) | 1 | L | DFT | RS | >0,90 | 37 |  | 1,01 | 2,135 | GK | 0,15 | U |  | S | Schwarz (P-GR-105), matt | H | F |  |  |  | Ja | 1.4 |  |  | WEISS (P-GR-101) / z.B.: W1200 ST9, Porzellanweiß, Egger | PZ | F-R |  | D/D | 1,05 | R | OTS (G) | BS |  |  | B |  | BGS | E | [5 empty] | Assa Abloy, HPL Pfleiderer W10140 Frontweiß SM o.glw. DRÜCKER: VINGCARD ESSENCE, ''STRAIGHT'' LEVER (BLACK SUEDE) (HD-GR-101)
2.OG | T247.2 | FOH: Badezimmer in Apartments | Bad (B) | 1 | L | DFT |  | >0,90 |  |  | 1.01 | 2.135 | GK | 0,10 | U |  | S | Schwarz (P-GR-105), matt | H | F | [5 empty] | FRT | 2 | GRAU (P-GR-102) / darkgrey ferro 25 (z.B.: Onyxgrau U960 ST9 Egger) | WS |  |  | D/D | 1,05 | [14 empty] | DRÜCKER: VINGCARD ESSENCE, ''STRAIGHT'' LEVER (BLACK SUEDE) // RELEASE SET - VALLI K1123 RG FINISH: MATT BLACK (HD-GR-102) MUSS NEU SPEZIFIZIERT WERDEN!!!
2.OG | T248.1 | FOH: Apartment | Standardzimmer | 1 | L | DFT | RS |  | 37 |  | 0,885 | 2,135 | GK | 0,15 | U |  | S | Schwarz (P-GR-105), matt / RAL9011 | H | F |  |  |  | Ja | 1.4 |  |  | WEISS (P-GR-101) / z.B.: W1200 ST9, Porzellanweiß, Egger | - | - |  | D/D | 1,05 | - | OTS (G) | BS |  |  | B |  | BGS | E | [5 empty] | Assa Abloy, HPL Pfleiderer W10140 Frontweiß SM o.glw. DRÜCKER: VINGCARD ESSENCE, ''STRAIGHT'' LEVER (BLACK SUEDE) (HD-GR-101)
2.OG | T248.2 | FOH: Badezimmer in Apartments | Bad | 1 | L | DFT |  |  |  |  | 0.76 | 2,135 | GK | 0,10 | U |  | S | Schwarz (P-GR-105), matt / RAL9011 | H | F | [5 empty] | FRT | 2 | GRAU (P-GR-102) / darkgrey ferro 25 (z.B.: Onyxgrau U960 ST9 Egger) | WS |  |  | D/D | 1,05 | [14 empty] | RELEASE SET - VALLI K1123 RG FINISH: MATT BLACK (HD-GR-102) MUSS NEU SPEZIFIZIERT WERDEN!!!
2.OG | T249.1 | FOH: Apartment | Standardzimmer | 1 | R | DFT | RS |  | 37 |  | 0,885 | 2,135 | GK | 0,15 | U |  | S | Schwarz (P-GR-105), matt / RAL9011 | H | F |  |  |  | Ja | 1.4 |  |  | WEISS (P-GR-101) / z.B.: W1200 ST9, Porzellanweiß, Egger | - | - |  | D/D | 1,05 | - | OTS (G) | BS |  |  | B |  | BGS | E | [5 empty] | Assa Abloy, HPL Pfleiderer W10140 Frontweiß SM o.glw. DRÜCKER: VINGCARD ESSENCE, ''STRAIGHT'' LEVER (BLACK SUEDE) (HD-GR-101)
2.OG | T249.2 | FOH: Badezimmer in Apartments | Bad | 1 | R | DFT |  |  |  |  | 0.76 | 2,135 | GK | 0,10 | U |  | S | Schwarz (P-GR-105), matt / RAL9011 | H | F | [5 empty] | FRT | 2 | GRAU (P-GR-102) / darkgrey ferro 25 (z.B.: Onyxgrau U960 ST9 Egger) | WS |  |  | D/D | 1,05 | [14 empty] | RELEASE SET - VALLI K1123 RG FINISH: MATT BLACK (HD-GR-102) MUSS NEU SPEZIFIZIERT WERDEN!!!
2.OG | T250.1 | FOH: Apartment | Standardzimmer | 1 | L | DFT | RS |  | 37 |  | 0,885 | 2,135 | GK | 0,15 | U |  | S | Schwarz (P-GR-105), matt / RAL9011 | H | F |  |  |  | Ja | 1.4 |  |  | WEISS (P-GR-101) / z.B.: W1200 ST9, Porzellanweiß, Egger | - | - |  | D/D | 1,05 | - | OTS (G) | BS |  |  | B |  | BGS | E | [5 empty] | Assa Abloy, HPL Pfleiderer W10140 Frontweiß SM o.glw. DRÜCKER: VINGCARD ESSENCE, ''STRAIGHT'' LEVER (BLACK SUEDE) (HD-GR-101)
2.OG | T250.2 | FOH: Badezimmer in Apartments | Bad | 1 | L | DFT |  |  |  |  | 0.76 | 2,135 | GK | 0,10 | U |  | S | Schwarz (P-GR-105), matt / RAL9011 | H | F | [5 empty] | FRT | 2 | GRAU (P-GR-102) / darkgrey ferro 25 (z.B.: Onyxgrau U960 ST9 Egger) | WS |  |  | D/D | 1,05 | [14 empty] | RELEASE SET - VALLI K1123 RG FINISH: MATT BLACK (HD-GR-102) MUSS NEU SPEZIFIZIERT WERDEN!!!
2.OG | T251.1 | FOH: Apartment | Standardzimmer | 1 | R | DFT | RS |  | 37 |  | 0,885 | 2,135 | GK | 0,15 | U |  | S | Schwarz (P-GR-105), matt / RAL9011 | H | F |  |  |  | Ja | 1.4 |  |  | WEISS (P-GR-101) / z.B.: W1200 ST9, Porzellanweiß, Egger | - | - |  | D/D | 1,05 | - | OTS (G) | BS |  |  | B |  | BGS | E | [5 empty] | Assa Abloy, HPL Pfleiderer W10140 Frontweiß SM o.glw. DRÜCKER: VINGCARD ESSENCE, ''STRAIGHT'' LEVER (BLACK SUEDE) (HD-GR-101)
2.OG | T251.2 | FOH: Badezimmer in Apartments | Bad | 1 | R | DFT |  |  |  |  | 0.76 | 2,135 | GK | 0,10 | U |  | S | Schwarz (P-GR-105), matt / RAL9011 | H | F | [5 empty] | FRT | 2 | GRAU (P-GR-102) / darkgrey ferro 25 (z.B.: Onyxgrau U960 ST9 Egger) | WS |  |  | D/D | 1,05 | [14 empty] | RELEASE SET - VALLI K1123 RG FINISH: MATT BLACK (HD-GR-102) MUSS NEU SPEZIFIZIERT WERDEN!!!
2.OG | T252.1 | FOH: Apartment | Standardzimmer | 1 | L | DFT | RS |  | 37 |  | 0,885 | 2,135 | GK | 0,15 | U |  | S | Schwarz (P-GR-105), matt / RAL9011 | H | F |  |  |  | Ja | 1.4 |  |  | WEISS (P-GR-101) / z.B.: W1200 ST9, Porzellanweiß, Egger | - | - |  | D/D | 1,05 | - | OTS (G) | BS |  |  | B |  | BGS | E | [5 empty] | Assa Abloy, HPL Pfleiderer W10140 Frontweiß SM o.glw. DRÜCKER: VINGCARD ESSENCE, ''STRAIGHT'' LEVER (BLACK SUEDE) (HD-GR-101)
2.OG | T252.2 | FOH: Badezimmer in Apartments | Bad | 1 | L | DFT |  |  |  |  | 0.76 | 2,135 | GK | 0,10 | U |  | S | Schwarz (P-GR-105), matt / RAL9011 | H | F | [5 empty] | FRT | 2 | GRAU (P-GR-102) / darkgrey ferro 25 (z.B.: Onyxgrau U960 ST9 Egger) | WS |  |  | D/D | 1,05 | [14 empty] | RELEASE SET - VALLI K1123 RG FINISH: MATT BLACK (HD-GR-102) MUSS NEU SPEZIFIZIERT WERDEN!!!
2.OG | T253.1 | FOH: Apartment | Standardzimmer | 1 | R | DFT | RS |  | 37 |  | 0,885 | 2,135 | GK | 0,15 | U |  | S | Schwarz (P-GR-105), matt / RAL9011 | H | F |  |  |  | Ja | 1.4 |  |  | WEISS (P-GR-101) / z.B.: W1200 ST9, Porzellanweiß, Egger | - | - |  | D/D | 1,05 | - | OTS (G) | BS |  |  | B |  | BGS | E | [5 empty] | Assa Abloy, HPL Pfleiderer W10140 Frontweiß SM o.glw. DRÜCKER: VINGCARD ESSENCE, ''STRAIGHT'' LEVER (BLACK SUEDE) (HD-GR-101)
2.OG | T253.2 | FOH: Badezimmer in Apartments | Bad | 1 | R | DFT |  |  |  |  | 0.76 | 2,135 | GK | 0,10 | U |  | S | Schwarz (P-GR-105), matt / RAL9011 | H | F | [5 empty] | FRT | 2 | GRAU (P-GR-102) / darkgrey ferro 25 (z.B.: Onyxgrau U960 ST9 Egger) | WS |  |  | D/D | 1,05 | [14 empty] | RELEASE SET - VALLI K1123 RG FINISH: MATT BLACK (HD-GR-102) MUSS NEU SPEZIFIZIERT WERDEN!!!
2.OG | T254.1 | FOH: Apartment | Standardzimmer | 1 | L | DFT | RS |  | 37 |  | 0,885 | 2,135 | GK | 0,15 | U |  | S | Schwarz (P-GR-105), matt / RAL9011 | H | F |  |  |  | Ja | 1.4 |  |  | WEISS (P-GR-101) / z.B.: W1200 ST9, Porzellanweiß, Egger | - | - |  | D/D | 1,05 | - | OTS (G) | BS |  |  | B |  | BGS | E | [5 empty] | Assa Abloy, HPL Pfleiderer W10140 Frontweiß SM o.glw. DRÜCKER: VINGCARD ESSENCE, ''STRAIGHT'' LEVER (BLACK SUEDE) (HD-GR-101)
2.OG | T254.2 | FOH: Badezimmer in Apartments | Bad | 1 | L | DFT |  |  |  |  | 0.76 | 2,135 | GK | 0,10 | U |  | S | Schwarz (P-GR-105), matt / RAL9011 | H | F | [5 empty] | FRT | 2 | GRAU (P-GR-102) / darkgrey ferro 25 (z.B.: Onyxgrau U960 ST9 Egger) | WS |  |  | D/D | 1,05 | [14 empty] | RELEASE SET - VALLI K1123 RG FINISH: MATT BLACK (HD-GR-102) MUSS NEU SPEZIFIZIERT WERDEN!!!
2.OG | T255.1 | FOH: Apartment | Standardzimmer | 1 | R | DFT | RS |  | 37 |  | 0,885 | 2,135 | GK | 0,15 | U |  | S | Schwarz (P-GR-105), matt / RAL9011 | H | F |  |  |  | Ja | 1.4 |  |  | WEISS (P-GR-101) / z.B.: W1200 ST9, Porzellanweiß, Egger | - | - |  | D/D | 1,05 | - | OTS (G) | BS |  |  | B |  | BGS | E | [5 empty] | Assa Abloy, HPL Pfleiderer W10140 Frontweiß SM o.glw. DRÜCKER: VINGCARD ESSENCE, ''STRAIGHT'' LEVER (BLACK SUEDE) (HD-GR-101)
2.OG | T255.2 | FOH: Badezimmer in Apartments | Bad | 1 | R | DFT |  |  |  |  | 0.76 | 2,135 | GK | 0,10 | U |  | S | Schwarz (P-GR-105), matt / RAL9011 | H | F | [5 empty] | FRT | 2 | GRAU (P-GR-102) / darkgrey ferro 25 (z.B.: Onyxgrau U960 ST9 Egger) | WS |  |  | D/D | 1,05 | [14 empty] | RELEASE SET - VALLI K1123 RG FINISH: MATT BLACK (HD-GR-102) MUSS NEU SPEZIFIZIERT WERDEN!!!
2.OG | T258 | FOH: Treppenhäuser und Schleusen | Treppenhaus 3 | 1 | R | DFT | RS | >0,90 |  |  | 1,135 | 2,135 | GK | 0,15 | U |  | S | Schwarz (P-GR-105), matt | H | F | 20/140 |  |  | Ja |  |  |  | WEISS (P-GR-101) | PZ | F-R | Ja | D/D | 1,05 | R | OTS (G) | BS |  |  | B |  | BS | E | [5 empty] | Bedienkräfte Türflügel Klasse 3 gem. DIN EN 12217 Assa Abloy (von innen Treppenhaus), Antipanikfunktion damit gesichert 20x140cm (Standardmaß vom Hersteller, je nach Hersteller erfolgt eine detaillierte Angabe. Anordnung des Lichtausschnittes Seitlich auf Schlossseite Gem. Baubeschreibung SMC (S.72) mind. 20x100cm.
2.OG | T259 | FOH/BOH: Service‐ und Technikräume auf Apartmentetagen; BOH | 259 Housekeeping Lager | 1 | R | DFT | T30-RS |  |  |  | 1,01 | 2,135 | GK | 0,15 | U |  | S | Schwarz (P-GR-105), matt | H | F |  |  |  | Ja |  |  |  | WEISS (P-GR-101) / z.B.: W1200 ST9, Porzellanweiß, Egger | PZ | F-R |  | D/D | 1,05 | R | OTS (G) | BS |  |  |  |  | BGS | E | [5 empty] | Assa Abloy, HPL Pfleiderer W10140 Frontweiß SM o.glw. Anstoßschutzblech (Edelstahl gebürstet) über gesamte Blattbreite bis Höhe Kartenschloss
2.OG | T260 | FOH: Treppenhäuser und Schleusen | Treppenhaus 2 | 1 | R | DFT | RS | >0,90 |  |  | 1,135 | 2,135 | GK | 0,15 | U |  | S | Schwarz (P-GR-105), matt | H | F | 20/140 |  |  | Ja |  |  |  | WEISS (P-GR-101) | PZ | F-R | Ja | D/D | 1,05 | R | OTS (G) | BS |  |  | B |  | BS | E | [5 empty] | Bedienkräfte Türflügel Klasse 3 gem. DIN EN 12217 20x140cm (Standardmaß vom Hersteller, je nach Hersteller erfolgt eine detaillierte Angabe. Anordnung des Lichtausschnittes Seitlich auf Schlossseite Gem. Baubeschreibung SMC (S.72) mind. 20x100cm.
2.OG | T261 | FOH/BOH: Service‐ und Technikräume auf Apartmentetagen; BOH | 261 Housekeeping Lager | 1 | R | DFT | T30-RS |  |  |  | 1,01 | 2,135 | GK | 0,15 | U |  | S | Schwarz (P-GR-105), matt | H | F |  |  |  | Ja |  |  |  | WEISS (P-GR-101) / z.B.: W1200 ST9, Porzellanweiß, Egger | PZ | F-R |  | D/D | 1,05 | R | OTS (G) | BS |  |  |  |  | BGS | E | [5 empty] | Assa Abloy, HPL Pfleiderer U17010 Terrabraun SM o.glw. Anstoßschutzblech (Edelstahl gebürstet) über gesamte Blattbreite bis Höhe Kartenschloss
2.OG | T262 | FOH: Treppenhäuser und Schleusen | Treppenhaus 1 | 1 | R | DFT | RS | >0,90 |  |  | 1,135 | 2,135 | GK | 0,15 | U |  | S | Schwarz (P-GR-105), matt | H | F | 20/140 |  |  | Ja |  |  |  | WEISS (P-GR-101) | PZ | F-R | Ja | D/D | 1,05 | R | OTS (G) | BS |  |  |  |  | BS | E | [5 empty] | Bedienkräfte Türflügel Klasse 3 gem. DIN EN 12217 20x140cm (Standardmaß vom Hersteller, je nach Hersteller erfolgt eine detaillierte Angabe. Anordnung des Lichtausschnittes Seitlich auf Schlossseite Gem. Baubeschreibung SMC (S.72) mind. 20x100cm.
2.OG | T263 | FOH: Flure in Apartmentetagen | 263 Flur | 1 | L | DFT | T30-RS |  | 37 |  | 1,01 | 2,135 | GK | 0,15 | U |  | S | Schwarz (P-GR-105), matt | H | F |  |  |  | Ja |  |  |  | WEISS (P-GR-101) / z.B.: W1200 ST9, Porzellanweiß, Egger | PZ | F-R |  | D/D | 1,05 | R | OTS (G) | BS |  |  | B |  | BGS | E | [5 empty] | Assa Abloy, HPL EGGER U 702 ST9 Cashmere Wandkartenleser
2.OG | T264 | BOH: Technik‐ und Lagerräume (einschließlich Zugangsbereiche/Flure) | Kältezentrale | 1 | L | DFT |  |  |  |  | 1,01 | 2,135 | MW | 0,20 | U |  | S | Schwarz (P-GR-105), matt | S | F | [7 empty] | WEISS (P-GR-101) | BZ | F-R |  | D/D | 1,05 | R | [13 empty] | Wandkartenleser
2.OG | T265 | BOH: Technik‐ und Lagerräume (einschließlich Zugangsbereiche/Flure) | Revi-Öffnung Kältez. | 1 | R | DFT | T90-RS |  |  |  | 1 | 1.25 | MW | 0.15 | [14 empty] | PZ | F-R | [17 empty] | Anm JK: doppelt vorhanden in Türliste?
2.OG | T267 | FOH/BOH: Service‐ und Technikräume auf Apartmentetagen; FOH | PuMi Gäste | 1 | R | DFT | T30-RS |  |  |  | 1,01 | 2,135 | GK | 0,15 | U |  | S | Schwarz (P-GR-105), matt | H | F |  |  |  | Ja |  |  |  | WEISS (P-GR-101) / z.B.: W1200 ST9, Porzellanweiß, Egger | PZ | F-R |  | D/D | 1,05 | R | OTS (G) | BS |  |  |  |  | BGS | E | [5 empty] | Assa Abloy, HPL Pfleiderer W10140 Frontweiß SM o.glw. Anstoßschutzblech (Edelstahl gebürstet) über gesamte Blattbreite bis Höhe Kartenschloss
2.OG | T269 | FOH/BOH: Service‐ und Technikräume auf Apartmentetagen; BOH | 269 Elt.UV | 1 | R | DFT | T30-RS |  |  |  | 0,885 | 2,135 | GK | 0,15 | U |  | S | Schwarz (P-GR-105), matt | H | F |  |  |  | Ja |  |  |  | WEISS (P-GR-101) / z.B.: W1200 ST9, Porzellanweiß, Egger | PZ | F-R |  | D/D | 1,05 | R | OTS (G) | BS |  |  |  |  | BGS | E | [5 empty] | Assa Abloy, HPL Pfleiderer W10140 Frontweiß SM o.glw.
2.OG | T270.1 | FOH: Flure in Apartmentetagen - Flurteilung | Etagenflur | 1 | L | DFT | RS | >1,00 |  |  | 1.3 | 2.26 | GK |  | B |  | S | Schwarz (P-GR-105), matt | S | F |  |  |  | Ja |  |  |  | WEISS (P-GR-101) | BZ | F | Ja | D/D | 1,05 |  | OTS (G) | BS |  | Ja | W | [8 empty] | HPL EGGER U 702 ST9 Cashmere Parallelwandmontage, Wandart ist zu beachten, siehe Grundriss
2.OG | T270.2 | FOH: Flure in Apartmentetagen - Flurteilung | Etagenflur | 2 | L | DFT | T90-RS | >1,00 |  |  | 1,50 | 2.26 | STB/GK |  | B |  | S | Schwarz (P-GR-105), matt | S | F |  |  |  | Ja |  |  |  | WEISS (P-GR-101) | BZ | F | Ja | D/D | 1,05 |  | OTS (G) | BS |  | Ja | W | [8 empty] | HPL EGGER U 702 ST9 Cashmere Parallelwandmontage, Wandart ist zu beachten, siehe Grundriss
2.OG | T270.3 | FOH: Flure in Apartmentetagen - Flurteilung | Etagenflur | 1 | R | DFT | RS | >1,00 |  |  | 1.3 | 2.26 | GK |  | B |  | S | Schwarz (P-GR-105), matt | S | F |  |  |  | Ja |  |  |  | WEISS (P-GR-101) | BZ | F | Ja | D/D | 1,05 |  | OTS (G) | BS |  | Ja | W | [8 empty] | HPL EGGER U 702 ST9 Cashmere Parallelwandmontage, Wandart ist zu beachten, siehe Grundriss
2.OG | T270.4 | FOH: Flure in Apartmentetagen - Flurteilung | Etagenflur | 2 | R | DFT | T90-RS | >1,00 |  |  | 1,50 | 2.26 | STB/GK |  | B |  | S | Schwarz (P-GR-105), matt | S | F |  |  |  | Ja |  |  |  | WEISS (P-GR-101) | BZ | F | Ja | D/D | 1,05 |  | OTS (G) | BS |  | Ja | W | [8 empty] | HPL EGGER U 702 ST9 Cashmere Parallelwandmontage, Wandart ist zu beachten, siehe Grundriss
2.OG | T270.5 | FOH: Flure in Apartmentetagen - Flurteilung | Etagenflur | 1 | L | DFT | RS | >1,00 |  |  | 1.3 | 2.26 | STB/GK |  | B |  | S | Schwarz (P-GR-105), matt | S | F |  |  |  | Ja |  |  |  | WEISS (P-GR-101) | BZ | F | Ja | D/D | 1,05 |  | OTS (G) | BS |  | Ja | W | [8 empty] | HPL EGGER U 702 ST9 Cashmere Parallelwandmontage, Wandart ist zu beachten, siehe Grundriss
2.OG | T265 | BOH: Technik‐ und Lagerräume (einschließlich Zugangsbereiche/Flure) | Entrauchungsschacht | 1 | R | DFT | T90-RS |  |  |  | 1 | 1.25 | MW | 0.15 | B |  | S | SCHWARZ, matt (P-PA-106) | S | F | [7 empty] | WEISS (P-GR-101) | BZ |  |  | D/D | 1,05 |  | OTS (G) | BS | [11 empty] | Anm JK: doppelt vorhanden in Türliste?
3.OG | T301.1 | FOH: Apartment | Gästezimmer (B) | 1 | R | DFT | RS | >0,90 | 37 |  | 1,01 | 2,135 | GK | 0,15 | U |  | S | Schwarz (P-GR-105), matt | H | F |  |  |  | Ja | 1.4 |  |  | WEISS (P-GR-101) / z.B.: W1200 ST9, Porzellanweiß, Egger | - | - |  | D/D | 1,05 | R | OTS (G) | BS |  |  | B |  | BGS | E | [5 empty] | Assa Abloy, HPL Pfleiderer W10140 Frontweiß SM o.glw. DRÜCKER: VINGCARD ESSENCE, ''STRAIGHT'' LEVER (BLACK SUEDE) (HD-GR-101)
3.OG | T301.2 | FOH: Badezimmer in Apartments | Bad (B) | 1 | R | DFT |  | >0,90 |  |  | 1.01 | 2.135 | GK | 0,10 | U |  | S | Schwarz (P-GR-105), matt | H | F | [5 empty] | FRT | 2 | GRAU (P-GR-102) / darkgrey ferro 25 (z.B.: Onyxgrau U960 ST9 Egger) | WS |  |  | D/D | 1,05 | [14 empty] | DRÜCKER: VINGCARD ESSENCE, ''STRAIGHT'' LEVER (BLACK SUEDE) // RELEASE SET - VALLI K1123 RG FINISH: MATT BLACK (HD-GR-102) MUSS NEU SPEZIFIZIERT WERDEN!!!
3.OG | T302.1 | FOH: Apartment | Gästezimmer (B) | 1 | L | DFT | RS | >0,90 | 37 |  | 1,01 | 2,135 | GK | 0,15 | U |  | S | Schwarz (P-GR-105), matt | H | F |  |  |  | Ja | 1.4 |  |  | WEISS (P-GR-101) / z.B.: W1200 ST9, Porzellanweiß, Egger | - | - |  | D/D | 1,05 | R | OTS (G) | BS |  |  | B |  | BGS | E | [5 empty] | Assa Abloy, HPL Pfleiderer W10140 Frontweiß SM o.glw. DRÜCKER: VINGCARD ESSENCE, ''STRAIGHT'' LEVER (BLACK SUEDE) (HD-GR-101)
3.OG | T302.2 | FOH: Badezimmer in Apartments | Bad (B) | 1 | L | DFT |  | >0,90 |  |  | 1.01 | 2.135 | GK | 0,10 | U |  | S | Schwarz (P-GR-105), matt | H | F | [5 empty] | FRT | 2 | GRAU (P-GR-102) / darkgrey ferro 25 (z.B.: Onyxgrau U960 ST9 Egger) | WS |  |  | D/D | 1,05 | [14 empty] | DRÜCKER: VINGCARD ESSENCE, ''STRAIGHT'' LEVER (BLACK SUEDE) // RELEASE SET - VALLI K1123 RG FINISH: MATT BLACK (HD-GR-102) MUSS NEU SPEZIFIZIERT WERDEN!!!
3.OG | T303.1 | FOH: Apartment | Standardzimmer | 1 | R | DFT | RS |  | 37 |  | 0,885 | 2,135 | GK | 0,15 | U |  | S | Schwarz (P-GR-105), matt / RAL9011 | H | F |  |  |  | Ja | 1.4 |  |  | WEISS (P-GR-101) / z.B.: W1200 ST9, Porzellanweiß, Egger | - | - |  | D/D | 1,05 | - | OTS (G) | BS |  |  | B |  | BGS | E | [5 empty] | Assa Abloy, HPL Pfleiderer W10140 Frontweiß SM o.glw. DRÜCKER: VINGCARD ESSENCE, ''STRAIGHT'' LEVER (BLACK SUEDE) (HD-GR-101)
3.OG | T303.2 | FOH: Badezimmer in Apartments | Bad | 1 | R | DFT |  |  |  |  | 0.76 | 2.135 | GK | 0,10 | U |  | S | Schwarz (P-GR-105), matt / RAL9011 | H | F | [5 empty] | FRT | 2 | GRAU (P-GR-102) / darkgrey ferro 25 (z.B.: Onyxgrau U960 ST9 Egger) | WS |  |  | D/D | 1,05 | [14 empty] | RELEASE SET - VALLI K1123 RG FINISH: MATT BLACK (HD-GR-102) MUSS NEU SPEZIFIZIERT WERDEN!!!
3.OG | T304.1 | FOH: Apartment | Standardzimmer | 1 | L | DFT | RS |  | 37 |  | 0,885 | 2,135 | GK | 0,15 | U |  | S | Schwarz (P-GR-105), matt / RAL9011 | H | F |  |  |  | Ja | 1.4 |  |  | WEISS (P-GR-101) / z.B.: W1200 ST9, Porzellanweiß, Egger | - | - |  | D/D | 1,05 | - | OTS (G) | BS |  |  | B |  | BGS | E | [5 empty] | Assa Abloy, HPL Pfleiderer W10140 Frontweiß SM o.glw. DRÜCKER: VINGCARD ESSENCE, ''STRAIGHT'' LEVER (BLACK SUEDE) (HD-GR-101)
3.OG | T304.2 | FOH: Badezimmer in Apartments | Bad | 1 | L | DFT |  |  |  |  | 0.76 | 2,135 | GK | 0,10 | U |  | S | Schwarz (P-GR-105), matt / RAL9011 | H | F | [5 empty] | FRT | 2 | GRAU (P-GR-102) / darkgrey ferro 25 (z.B.: Onyxgrau U960 ST9 Egger) | WS |  |  | D/D | 1,05 | [14 empty] | RELEASE SET - VALLI K1123 RG FINISH: MATT BLACK (HD-GR-102) MUSS NEU SPEZIFIZIERT WERDEN!!!
3.OG | T305.1 | FOH: Apartment | Standardzimmer | 1 | L | DFT | RS |  | 37 |  | 0,885 | 2,135 | GK | 0,15 | U |  | S | Schwarz (P-GR-105), matt / RAL9011 | H | F |  |  |  | Ja | 1.4 |  |  | WEISS (P-GR-101) / z.B.: W1200 ST9, Porzellanweiß, Egger | - | - |  | D/D | 1,05 | - | OTS (G) | BS |  |  | B |  | BGS | E | [5 empty] | Assa Abloy, HPL Pfleiderer W10140 Frontweiß SM o.glw. DRÜCKER: VINGCARD ESSENCE, ''STRAIGHT'' LEVER (BLACK SUEDE) (HD-GR-101)
3.OG | T305.2 | FOH: Badezimmer in Apartments | Bad | 1 | L | DFT |  |  |  |  | 0.76 | 2,135 | GK | 0,10 | U |  | S | Schwarz (P-GR-105), matt / RAL9011 | H | F | [5 empty] | FRT | 2 | GRAU (P-GR-102) / darkgrey ferro 25 (z.B.: Onyxgrau U960 ST9 Egger) | WS |  |  | D/D | 1,05 | [14 empty] | RELEASE SET - VALLI K1123 RG FINISH: MATT BLACK (HD-GR-102) MUSS NEU SPEZIFIZIERT WERDEN!!!
3.OG | T306.1 | FOH: Apartment | Standardzimmer | 1 | R | DFT | RS |  | 37 |  | 0,885 | 2,135 | GK | 0,15 | U |  | S | Schwarz (P-GR-105), matt / RAL9011 | H | F |  |  |  | Ja | 1.4 |  |  | WEISS (P-GR-101) / z.B.: W1200 ST9, Porzellanweiß, Egger | - | - |  | D/D | 1,05 | - | OTS (G) | BS |  |  | B |  | BGS | E | [5 empty] | Assa Abloy, HPL Pfleiderer W10140 Frontweiß SM o.glw. DRÜCKER: VINGCARD ESSENCE, ''STRAIGHT'' LEVER (BLACK SUEDE) (HD-GR-101)
3.OG | T306.2 | FOH: Badezimmer in Apartments | Bad | 1 | R | DFT |  |  |  |  | 0.76 | 2,135 | GK | 0,10 | U |  | S | Schwarz (P-GR-105), matt / RAL9011 | H | F | [5 empty] | FRT | 2 | GRAU (P-GR-102) / darkgrey ferro 25 (z.B.: Onyxgrau U960 ST9 Egger) | WS |  |  | D/D | 1,05 | [14 empty] | RELEASE SET - VALLI K1123 RG FINISH: MATT BLACK (HD-GR-102) MUSS NEU SPEZIFIZIERT WERDEN!!!
3.OG | T307.1 | FOH: Apartment | Standardzimmer | 1 | R | DFT | RS |  | 37 |  | 0,885 | 2,135 | GK | 0,15 | U |  | S | Schwarz (P-GR-105), matt / RAL9011 | H | F |  |  |  | Ja | 1.4 |  |  | WEISS (P-GR-101) / z.B.: W1200 ST9, Porzellanweiß, Egger | - | - |  | D/D | 1,05 | - | OTS (G) | BS |  |  | B |  | BGS | E | [5 empty] | Assa Abloy, HPL Pfleiderer W10140 Frontweiß SM o.glw. DRÜCKER: VINGCARD ESSENCE, ''STRAIGHT'' LEVER (BLACK SUEDE) (HD-GR-101)
3.OG | T307.2 | FOH: Badezimmer in Apartments | Bad | 1 | R | DFT |  |  |  |  | 0.76 | 2,135 | GK | 0,10 | U |  | S | Schwarz (P-GR-105), matt / RAL9011 | H | F | [5 empty] | FRT | 2 | GRAU (P-GR-102) / darkgrey ferro 25 (z.B.: Onyxgrau U960 ST9 Egger) | WS |  |  | D/D | 1,05 | [14 empty] | RELEASE SET - VALLI K1123 RG FINISH: MATT BLACK (HD-GR-102) MUSS NEU SPEZIFIZIERT WERDEN!!!
3.OG | T308.1 | FOH: Apartment | Standardzimmer | 1 | L | DFT | RS |  | 37 |  | 0,885 | 2,135 | GK | 0,15 | U |  | S | Schwarz (P-GR-105), matt / RAL9011 | H | F |  |  |  | Ja | 1.4 |  |  | WEISS (P-GR-101) / z.B.: W1200 ST9, Porzellanweiß, Egger | - | - |  | D/D | 1,05 | - | OTS (G) | BS |  |  | B |  | BGS | E | [5 empty] | Assa Abloy, HPL Pfleiderer W10140 Frontweiß SM o.glw. DRÜCKER: VINGCARD ESSENCE, ''STRAIGHT'' LEVER (BLACK SUEDE) (HD-GR-101)
3.OG | T308.2 | FOH: Badezimmer in Apartments | Bad | 1 | L | DFT |  |  |  |  | 0.76 | 2,085 | GK | 0,10 | U |  | S | Schwarz (P-GR-105), matt / RAL9011 | H | F | [5 empty] | FRT | 2 | GRAU (P-GR-102) / darkgrey ferro 25 (z.B.: Onyxgrau U960 ST9 Egger) | WS |  |  | D/D | 1,05 | [14 empty] | RELEASE SET - VALLI K1123 RG FINISH: MATT BLACK (HD-GR-102) MUSS NEU SPEZIFIZIERT WERDEN!!!
3.OG | T309.1 | FOH: Apartment | Standardzimmer | 1 | L | DFT | RS |  | 37 |  | 0,885 | 2,135 | GK | 0,15 | U |  | S | Schwarz (P-GR-105), matt / RAL9011 | H | F |  |  |  | Ja | 1.4 |  |  | WEISS (P-GR-101) / z.B.: W1200 ST9, Porzellanweiß, Egger | - | - |  | D/D | 1,05 | - | OTS (G) | BS |  |  | B |  | BGS | E | [5 empty] | Assa Abloy, HPL Pfleiderer W10140 Frontweiß SM o.glw. DRÜCKER: VINGCARD ESSENCE, ''STRAIGHT'' LEVER (BLACK SUEDE) (HD-GR-101)
3.OG | T309.2 | FOH: Badezimmer in Apartments | Bad | 1 | L | DFT |  |  |  |  | 0.76 | 2,135 | GK | 0,10 | U |  | S | Schwarz (P-GR-105), matt / RAL9011 | H | F | [5 empty] | FRT | 2 | GRAU (P-GR-102) / darkgrey ferro 25 (z.B.: Onyxgrau U960 ST9 Egger) | WS |  |  | D/D | 1,05 | [14 empty] | RELEASE SET - VALLI K1123 RG FINISH: MATT BLACK (HD-GR-102) MUSS NEU SPEZIFIZIERT WERDEN!!!
3.OG | T310.1 | FOH: Apartment | Standardzimmer | 1 | R | DFT | RS |  | 37 |  | 0,885 | 2,135 | GK | 0,15 | U |  | S | Schwarz (P-GR-105), matt / RAL9011 | H | F |  |  |  | Ja | 1.4 |  |  | WEISS (P-GR-101) / z.B.: W1200 ST9, Porzellanweiß, Egger | - | - |  | D/D | 1,05 | - | OTS (G) | BS |  |  | B |  | BGS | E | [5 empty] | Assa Abloy, HPL Pfleiderer W10140 Frontweiß SM o.glw. DRÜCKER: VINGCARD ESSENCE, ''STRAIGHT'' LEVER (BLACK SUEDE) (HD-GR-101)
3.OG | T310.2 | FOH: Badezimmer in Apartments | Bad | 1 | R | DFT |  |  |  |  | 0.76 | 2,135 | GK | 0,10 | U |  | S | Schwarz (P-GR-105), matt / RAL9011 | H | F | [5 empty] | FRT | 2 | GRAU (P-GR-102) / darkgrey ferro 25 (z.B.: Onyxgrau U960 ST9 Egger) | WS |  |  | D/D | 1,05 | [14 empty] | RELEASE SET - VALLI K1123 RG FINISH: MATT BLACK (HD-GR-102) MUSS NEU SPEZIFIZIERT WERDEN!!!
3.OG | T311.1 | FOH: Apartment | Standardzimmer | 1 | R | DFT | RS |  | 37 |  | 0,885 | 2,135 | GK | 0,15 | U |  | S | Schwarz (P-GR-105), matt / RAL9011 | H | F |  |  |  | Ja | 1.4 |  |  | WEISS (P-GR-101) / z.B.: W1200 ST9, Porzellanweiß, Egger | - | - |  | D/D | 1,05 | - | OTS (G) | BS |  |  | B |  | BGS | E | [5 empty] | Assa Abloy, HPL Pfleiderer W10140 Frontweiß SM o.glw. DRÜCKER: VINGCARD ESSENCE, ''STRAIGHT'' LEVER (BLACK SUEDE) (HD-GR-101)
3.OG | T311.2 | FOH: Badezimmer in Apartments | Bad | 1 | R | DFT |  |  |  |  | 0.76 | 2,135 | GK | 0,10 | U |  | S | Schwarz (P-GR-105), matt / RAL9011 | H | F | [5 empty] | FRT | 2 | GRAU (P-GR-102) / darkgrey ferro 25 (z.B.: Onyxgrau U960 ST9 Egger) | WS |  |  | D/D | 1,05 | [14 empty] | RELEASE SET - VALLI K1123 RG FINISH: MATT BLACK (HD-GR-102) MUSS NEU SPEZIFIZIERT WERDEN!!!
3.OG | T312.1 | FOH: Apartment | Standardzimmer | 1 | L | DFT | RS |  | 37 |  | 0,885 | 2,135 | GK | 0,15 | U |  | S | Schwarz (P-GR-105), matt / RAL9011 | H | F |  |  |  | Ja | 1.4 |  |  | WEISS (P-GR-101) / z.B.: W1200 ST9, Porzellanweiß, Egger | - | - |  | D/D | 1,05 | - | OTS (G) | BS |  |  | B |  | BGS | E | [5 empty] | Assa Abloy, HPL Pfleiderer W10140 Frontweiß SM o.glw. DRÜCKER: VINGCARD ESSENCE, ''STRAIGHT'' LEVER (BLACK SUEDE) (HD-GR-101)
3.OG | T312.2 | FOH: Badezimmer in Apartments | Bad | 1 | L | DFT |  |  |  |  | 0.76 | 2,135 | GK | 0,10 | U |  | S | Schwarz (P-GR-105), matt / RAL9011 | H | F | [5 empty] | FRT | 2 | GRAU (P-GR-102) / darkgrey ferro 25 (z.B.: Onyxgrau U960 ST9 Egger) | WS |  |  | D/D | 1,05 | [14 empty] | RELEASE SET - VALLI K1123 RG FINISH: MATT BLACK (HD-GR-102) MUSS NEU SPEZIFIZIERT WERDEN!!!
3.OG | T313.1 | FOH: Apartment | Gästezimmer (B) | 1 | R | DFT | RS | >0,90 | 37 |  | 1,01 | 2,135 | GK | 0,15 | U |  | S | Schwarz (P-GR-105), matt | H | F |  |  |  | Ja | 1.4 |  |  | WEISS (P-GR-101) / z.B.: W1200 ST9, Porzellanweiß, Egger | PZ | F-R |  | D/D | 1,05 | R | OTS (G) | BS |  |  | B |  | BGS | E | [5 empty] | Assa Abloy, HPL Pfleiderer W10140 Frontweiß SM o.glw. DRÜCKER: VINGCARD ESSENCE, ''STRAIGHT'' LEVER (BLACK SUEDE) (HD-GR-101)
3.OG | T313.2 | FOH: Badezimmer in Apartments | Bad (B) | 1 | R | DFT |  | >0,90 |  |  | 1.01 | 2.135 | GK | 0,10 | U |  | S | Schwarz (P-GR-105), matt | H | F | [5 empty] | FRT | 2 | GRAU (P-GR-102) / darkgrey ferro 25 (z.B.: Onyxgrau U960 ST9 Egger) | WS |  |  | D/D | 1,05 | [14 empty] | DRÜCKER: VINGCARD ESSENCE, ''STRAIGHT'' LEVER (BLACK SUEDE) // RELEASE SET - VALLI K1123 RG FINISH: MATT BLACK (HD-GR-102) MUSS NEU SPEZIFIZIERT WERDEN!!!
3.OG | T314.1 | FOH: Apartment | Standardzimmer | 1 | L | DFT | RS |  | 37 |  | 0,885 | 2,135 | GK | 0,15 | U |  | S | Schwarz (P-GR-105), matt / RAL9011 | H | F |  |  |  | Ja | 1.4 |  |  | WEISS (P-GR-101) / z.B.: W1200 ST9, Porzellanweiß, Egger | - | - |  | D/D | 1,05 | - | OTS (G) | BS |  |  | B |  | BGS | E | [5 empty] | Assa Abloy, HPL Pfleiderer W10140 Frontweiß SM o.glw. DRÜCKER: VINGCARD ESSENCE, ''STRAIGHT'' LEVER (BLACK SUEDE) (HD-GR-101)
3.OG | T314.2 | FOH: Badezimmer in Apartments | Bad | 1 | L | DFT |  |  |  |  | 0.76 | 2,135 | GK | 0,10 | U |  | S | Schwarz (P-GR-105), matt / RAL9011 | H | F | [5 empty] | FRT | 2 | GRAU (P-GR-102) / darkgrey ferro 25 (z.B.: Onyxgrau U960 ST9 Egger) | WS |  |  | D/D | 1,05 | [14 empty] | RELEASE SET - VALLI K1123 RG FINISH: MATT BLACK (HD-GR-102) MUSS NEU SPEZIFIZIERT WERDEN!!!
3.OG | T315.1 | FOH: Apartment | Standardzimmer | 1 | R | DFT | RS |  | 37 |  | 0,885 | 2,135 | GK | 0,15 | U |  | S | Schwarz (P-GR-105), matt / RAL9011 | H | F |  |  |  | Ja | 1.4 |  |  | WEISS (P-GR-101) / z.B.: W1200 ST9, Porzellanweiß, Egger | - | - |  | D/D | 1,05 | - | OTS (G) | BS |  |  | B |  | BGS | E | [5 empty] | Assa Abloy, HPL Pfleiderer W10140 Frontweiß SM o.glw. DRÜCKER: VINGCARD ESSENCE, ''STRAIGHT'' LEVER (BLACK SUEDE) (HD-GR-101)
3.OG | T315.2 | FOH: Badezimmer in Apartments | Bad | 1 | R | DFT |  |  |  |  | 0.76 | 2,135 | GK | 0,10 | U |  | S | Schwarz (P-GR-105), matt / RAL9011 | H | F | [5 empty] | FRT | 2 | GRAU (P-GR-102) / darkgrey ferro 25 (z.B.: Onyxgrau U960 ST9 Egger) | WS |  |  | D/D | 1,05 | [14 empty] | RELEASE SET - VALLI K1123 RG FINISH: MATT BLACK (HD-GR-102) MUSS NEU SPEZIFIZIERT WERDEN!!!
3.OG | T316.1 | FOH: Apartment | Standardzimmer | 1 | L | DFT | RS |  | 37 |  | 0,885 | 2,135 | GK | 0,15 | U |  | S | Schwarz (P-GR-105), matt / RAL9011 | H | F |  |  |  | Ja | 1.4 |  |  | WEISS (P-GR-101) / z.B.: W1200 ST9, Porzellanweiß, Egger | - | - |  | D/D | 1,05 | - | OTS (G) | BS |  |  | B |  | BGS | E | [5 empty] | Assa Abloy, HPL Pfleiderer W10140 Frontweiß SM o.glw. DRÜCKER: VINGCARD ESSENCE, ''STRAIGHT'' LEVER (BLACK SUEDE) (HD-GR-101)
3.OG | T316.2 | FOH: Badezimmer in Apartments | Bad | 1 | L | DFT |  |  |  |  | 0.76 | 2,135 | GK | 0,10 | U |  | S | Schwarz (P-GR-105), matt / RAL9011 | H | F | [5 empty] | FRT | 2 | GRAU (P-GR-102) / darkgrey ferro 25 (z.B.: Onyxgrau U960 ST9 Egger) | WS |  |  | D/D | 1,05 | [14 empty] | RELEASE SET - VALLI K1123 RG FINISH: MATT BLACK (HD-GR-102) MUSS NEU SPEZIFIZIERT WERDEN!!!
3.OG | T317.1 | FOH: Apartment | Standardzimmer | 1 | R | DFT | RS |  | 37 |  | 0,885 | 2,135 | GK | 0,15 | U |  | S | Schwarz (P-GR-105), matt / RAL9011 | H | F |  |  |  | Ja | 1.4 |  |  | WEISS (P-GR-101) / z.B.: W1200 ST9, Porzellanweiß, Egger | - | - |  | D/D | 1,05 | - | OTS (G) | BS |  |  | B |  | BGS | E | [5 empty] | Assa Abloy, HPL Pfleiderer W10140 Frontweiß SM o.glw. DRÜCKER: VINGCARD ESSENCE, ''STRAIGHT'' LEVER (BLACK SUEDE) (HD-GR-101)
3.OG | T317.2 | FOH: Badezimmer in Apartments | Bad | 1 | R | DFT |  |  |  |  | 0.76 | 2,135 | GK | 0,10 | U |  | S | Schwarz (P-GR-105), matt / RAL9011 | H | F | [5 empty] | FRT | 2 | GRAU (P-GR-102) / darkgrey ferro 25 (z.B.: Onyxgrau U960 ST9 Egger) | WS |  |  | D/D | 1,05 | [14 empty] | RELEASE SET - VALLI K1123 RG FINISH: MATT BLACK (HD-GR-102) MUSS NEU SPEZIFIZIERT WERDEN!!!
3.OG | T318.1 | FOH: Apartment | Standardzimmer | 1 | L | DFT | RS |  | 37 |  | 0,885 | 2,135 | GK | 0,15 | U |  | S | Schwarz (P-GR-105), matt / RAL9011 | H | F |  |  |  | Ja | 1.4 |  |  | WEISS (P-GR-101) / z.B.: W1200 ST9, Porzellanweiß, Egger | - | - |  | D/D | 1,05 | - | OTS (G) | BS |  |  | B |  | BGS | E | [5 empty] | Assa Abloy, HPL Pfleiderer W10140 Frontweiß SM o.glw. DRÜCKER: VINGCARD ESSENCE, ''STRAIGHT'' LEVER (BLACK SUEDE) (HD-GR-101)
3.OG | T318.2 | FOH: Badezimmer in Apartments | Bad | 1 | L | DFT |  |  |  |  | 0.76 | 2,135 | GK | 0,10 | U |  | S | Schwarz (P-GR-105), matt / RAL9011 | H | F | [5 empty] | FRT | 2 | GRAU (P-GR-102) / darkgrey ferro 25 (z.B.: Onyxgrau U960 ST9 Egger) | WS |  |  | D/D | 1,05 | [14 empty] | RELEASE SET - VALLI K1123 RG FINISH: MATT BLACK (HD-GR-102) MUSS NEU SPEZIFIZIERT WERDEN!!!
3.OG | T319.1 | FOH: Apartment | Standardzimmer | 1 | R | DFT | RS |  | 37 |  | 0,885 | 2,135 | GK | 0,15 | U |  | S | Schwarz (P-GR-105), matt / RAL9011 | H | F |  |  |  | Ja | 1.4 |  |  | WEISS (P-GR-101) / z.B.: W1200 ST9, Porzellanweiß, Egger | - | - |  | D/D | 1,05 | - | OTS (G) | BS |  |  | B |  | BGS | E | [5 empty] | Assa Abloy, HPL Pfleiderer W10140 Frontweiß SM o.glw. DRÜCKER: VINGCARD ESSENCE, ''STRAIGHT'' LEVER (BLACK SUEDE) (HD-GR-101)
3.OG | T319.2 | FOH: Badezimmer in Apartments | Bad | 1 | R | DFT |  |  |  |  | 0.76 | 2,135 | GK | 0,10 | U |  | S | Schwarz (P-GR-105), matt / RAL9011 | H | F | [5 empty] | FRT | 2 | GRAU (P-GR-102) / darkgrey ferro 25 (z.B.: Onyxgrau U960 ST9 Egger) | WS |  |  | D/D | 1,05 | [14 empty] | RELEASE SET - VALLI K1123 RG FINISH: MATT BLACK (HD-GR-102) MUSS NEU SPEZIFIZIERT WERDEN!!!
3.OG | T320.1 | FOH: Apartment | Standardzimmer | 1 | L | DFT | RS |  | 37 |  | 0,885 | 2,135 | GK | 0,15 | U |  | S | Schwarz (P-GR-105), matt / RAL9011 | H | F |  |  |  | Ja | 1.4 |  |  | WEISS (P-GR-101) / z.B.: W1200 ST9, Porzellanweiß, Egger | - | - |  | D/D | 1,05 | - | OTS (G) | BS |  |  | B |  | BGS | E | [5 empty] | Assa Abloy, HPL Pfleiderer W10140 Frontweiß SM o.glw. DRÜCKER: VINGCARD ESSENCE, ''STRAIGHT'' LEVER (BLACK SUEDE) (HD-GR-101)
3.OG | T320.2 | FOH: Badezimmer in Apartments | Bad | 1 | L | DFT |  |  |  |  | 0.76 | 2,135 | GK | 0,10 | U |  | S | Schwarz (P-GR-105), matt / RAL9011 | H | F | [5 empty] | FRT | 2 | GRAU (P-GR-102) / darkgrey ferro 25 (z.B.: Onyxgrau U960 ST9 Egger) | WS |  |  | D/D | 1,05 | [14 empty] | RELEASE SET - VALLI K1123 RG FINISH: MATT BLACK (HD-GR-102) MUSS NEU SPEZIFIZIERT WERDEN!!!
3.OG | T321.1 | FOH: Apartment | Standardzimmer | 1 | R | DFT | RS |  | 37 |  | 0,885 | 2,135 | GK | 0,15 | U |  | S | Schwarz (P-GR-105), matt / RAL9011 | H | F |  |  |  | Ja | 1.4 |  |  | WEISS (P-GR-101) / z.B.: W1200 ST9, Porzellanweiß, Egger | - | - |  | D/D | 1,05 | - | OTS (G) | BS |  |  | B |  | BGS | E | [5 empty] | Assa Abloy, HPL Pfleiderer W10140 Frontweiß SM o.glw. DRÜCKER: VINGCARD ESSENCE, ''STRAIGHT'' LEVER (BLACK SUEDE) (HD-GR-101)
3.OG | T321.2 | FOH: Badezimmer in Apartments | Bad | 1 | R | DFT |  |  |  |  | 0.76 | 2,135 | GK | 0,10 | U |  | S | Schwarz (P-GR-105), matt / RAL9011 | H | F | [5 empty] | FRT | 2 | GRAU (P-GR-102) / darkgrey ferro 25 (z.B.: Onyxgrau U960 ST9 Egger) | WS |  |  | D/D | 1,05 | [14 empty] | RELEASE SET - VALLI K1123 RG FINISH: MATT BLACK (HD-GR-102) MUSS NEU SPEZIFIZIERT WERDEN!!!
3.OG | T322.1 | FOH: Apartment | Standardzimmer | 1 | L | DFT | RS |  | 37 |  | 0,885 | 2,135 | GK | 0,15 | U |  | S | Schwarz (P-GR-105), matt / RAL9011 | H | F |  |  |  | Ja | 1.4 |  |  | WEISS (P-GR-101) / z.B.: W1200 ST9, Porzellanweiß, Egger | - | - |  | D/D | 1,05 | - | OTS (G) | BS |  |  | B |  | BGS | E | [5 empty] | Assa Abloy, HPL Pfleiderer W10140 Frontweiß SM o.glw. DRÜCKER: VINGCARD ESSENCE, ''STRAIGHT'' LEVER (BLACK SUEDE) (HD-GR-101)
3.OG | T322.2 | FOH: Badezimmer in Apartments | Bad | 1 | L | DFT |  |  |  |  | 0.76 | 2,135 | GK | 0,10 | U |  | S | Schwarz (P-GR-105), matt / RAL9011 | H | F | [5 empty] | FRT | 2 | GRAU (P-GR-102) / darkgrey ferro 25 (z.B.: Onyxgrau U960 ST9 Egger) | WS |  |  | D/D | 1,05 | [14 empty] | RELEASE SET - VALLI K1123 RG FINISH: MATT BLACK (HD-GR-102) MUSS NEU SPEZIFIZIERT WERDEN!!!
3.OG | T323.1 | FOH: Apartment | Standardzimmer | 1 | L | DFT | RS |  | 37 |  | 0,885 | 2,135 | GK | 0,15 | U |  | S | Schwarz (P-GR-105), matt / RAL9011 | H | F |  |  |  | Ja | 1.4 |  |  | WEISS (P-GR-101) / z.B.: W1200 ST9, Porzellanweiß, Egger | - | - |  | D/D | 1,05 | - | OTS (G) | BS |  |  | B |  | BGS | E | [5 empty] | Assa Abloy, HPL Pfleiderer W10140 Frontweiß SM o.glw. DRÜCKER: VINGCARD ESSENCE, ''STRAIGHT'' LEVER (BLACK SUEDE) (HD-GR-101)
3.OG | T323.2 | FOH: Badezimmer in Apartments | Bad | 1 | L | DFT |  |  |  |  | 0.76 | 2,135 | GK | 0,10 | U |  | S | Schwarz (P-GR-105), matt / RAL9011 | H | F | [5 empty] | FRT | 2 | GRAU (P-GR-102) / darkgrey ferro 25 (z.B.: Onyxgrau U960 ST9 Egger) | WS |  |  | D/D | 1,05 | [14 empty] | RELEASE SET - VALLI K1123 RG FINISH: MATT BLACK (HD-GR-102) MUSS NEU SPEZIFIZIERT WERDEN!!!
3.OG | T324.1 | FOH: Apartment | Standardzimmer | 1 | R | DFT | RS |  | 37 |  | 0,885 | 2,135 | GK | 0,15 | U |  | S | Schwarz (P-GR-105), matt / RAL9011 | H | F |  |  |  | Ja | 1.4 |  |  | WEISS (P-GR-101) / z.B.: W1200 ST9, Porzellanweiß, Egger | - | - |  | D/D | 1,05 | - | OTS (G) | BS |  |  | B |  | BGS | E | [5 empty] | Assa Abloy, HPL Pfleiderer W10140 Frontweiß SM o.glw. DRÜCKER: VINGCARD ESSENCE, ''STRAIGHT'' LEVER (BLACK SUEDE) (HD-GR-101)
3.OG | T324.2 | FOH: Badezimmer in Apartments | Bad | 1 | R | DFT |  |  |  |  | 0.76 | 2,135 | GK | 0,10 | U |  | S | Schwarz (P-GR-105), matt / RAL9011 | H | F | [5 empty] | FRT | 2 | GRAU (P-GR-102) / darkgrey ferro 25 (z.B.: Onyxgrau U960 ST9 Egger) | WS |  |  | D/D | 1,05 | [14 empty] | RELEASE SET - VALLI K1123 RG FINISH: MATT BLACK (HD-GR-102) MUSS NEU SPEZIFIZIERT WERDEN!!!
3.OG | T325.1 | FOH: Apartment | Standardzimmer | 1 | L | DFT | RS |  | 37 |  | 0,885 | 2,135 | GK | 0,15 | U |  | S | Schwarz (P-GR-105), matt / RAL9011 | H | F |  |  |  | Ja | 1.4 |  |  | WEISS (P-GR-101) / z.B.: W1200 ST9, Porzellanweiß, Egger | - | - |  | D/D | 1,05 | - | OTS (G) | BS |  |  | B |  | BGS | E | [5 empty] | Assa Abloy, HPL Pfleiderer W10140 Frontweiß SM o.glw. DRÜCKER: VINGCARD ESSENCE, ''STRAIGHT'' LEVER (BLACK SUEDE) (HD-GR-101)
3.OG | T325.2 | FOH: Badezimmer in Apartments | Bad | 1 | L | DFT |  |  |  |  | 0.76 | 2,135 | GK | 0,10 | U |  | S | Schwarz (P-GR-105), matt / RAL9011 | H | F | [5 empty] | FRT | 2 | GRAU (P-GR-102) / darkgrey ferro 25 (z.B.: Onyxgrau U960 ST9 Egger) | WS |  |  | D/D | 1,05 | [14 empty] | RELEASE SET - VALLI K1123 RG FINISH: MATT BLACK (HD-GR-102) MUSS NEU SPEZIFIZIERT WERDEN!!!
3.OG | T326.1 | FOH: Apartment | Standardzimmer | 1 | R | DFT | RS |  | 37 |  | 0,885 | 2,135 | GK | 0,15 | U |  | S | Schwarz (P-GR-105), matt / RAL9011 | H | F |  |  |  | Ja | 1.4 |  |  | WEISS (P-GR-101) / z.B.: W1200 ST9, Porzellanweiß, Egger | - | - |  | D/D | 1,05 | - | OTS (G) | BS |  |  | B |  | BGS | E | [5 empty] | Assa Abloy, HPL Pfleiderer W10140 Frontweiß SM o.glw. DRÜCKER: VINGCARD ESSENCE, ''STRAIGHT'' LEVER (BLACK SUEDE) (HD-GR-101)
3.OG | T326.2 | FOH: Badezimmer in Apartments | Bad | 1 | R | DFT |  |  |  |  | 0.76 | 2,135 | GK | 0,10 | U |  | S | Schwarz (P-GR-105), matt / RAL9011 | H | F | [5 empty] | FRT | 2 | GRAU (P-GR-102) / darkgrey ferro 25 (z.B.: Onyxgrau U960 ST9 Egger) | WS |  |  | D/D | 1,05 | [14 empty] | RELEASE SET - VALLI K1123 RG FINISH: MATT BLACK (HD-GR-102) MUSS NEU SPEZIFIZIERT WERDEN!!!
3.OG | T327.1 | FOH: Apartment | Standardzimmer | 1 | R | DFT | RS |  | 37 |  | 0,885 | 2,135 | GK | 0,15 | U |  | S | Schwarz (P-GR-105), matt / RAL9011 | H | F |  |  |  | Ja | 1.4 |  |  | WEISS (P-GR-101) / z.B.: W1200 ST9, Porzellanweiß, Egger | - | - |  | D/D | 1,05 | - | OTS (G) | BS |  |  | B |  | BGS | E | [5 empty] | Assa Abloy, HPL Pfleiderer W10140 Frontweiß SM o.glw. DRÜCKER: VINGCARD ESSENCE, ''STRAIGHT'' LEVER (BLACK SUEDE) (HD-GR-101)
3.OG | T327.2 | FOH: Badezimmer in Apartments | Bad | 1 | R | DFT |  |  |  |  | 0.76 | 2,135 | GK | 0,10 | U |  | S | Schwarz (P-GR-105), matt / RAL9011 | H | F | [5 empty] | FRT | 2 | GRAU (P-GR-102) / darkgrey ferro 25 (z.B.: Onyxgrau U960 ST9 Egger) | WS |  |  | D/D | 1,05 | [14 empty] | RELEASE SET - VALLI K1123 RG FINISH: MATT BLACK (HD-GR-102) MUSS NEU SPEZIFIZIERT WERDEN!!!
3.OG | T328.1 | FOH: Apartment | Standardzimmer | 1 | R | DFT | RS |  | 37 |  | 0,885 | 2,135 | GK | 0,15 | U |  | S | Schwarz (P-GR-105), matt / RAL9011 | H | F |  |  |  | Ja | 1.4 |  |  | WEISS (P-GR-101) / z.B.: W1200 ST9, Porzellanweiß, Egger | - | - |  | D/D | 1,05 | - | OTS (G) | BS |  |  | B |  | BGS | E | [5 empty] | Assa Abloy, HPL Pfleiderer W10140 Frontweiß SM o.glw. DRÜCKER: VINGCARD ESSENCE, ''STRAIGHT'' LEVER (BLACK SUEDE) (HD-GR-101)
3.OG | T328.2 | FOH: Badezimmer in Apartments | Bad | 1 | R | DFT |  |  |  |  | 0.76 | 2,135 | GK | 0,10 | U |  | S | Schwarz (P-GR-105), matt / RAL9011 | H | F | [5 empty] | FRT | 2 | GRAU (P-GR-102) / darkgrey ferro 25 (z.B.: Onyxgrau U960 ST9 Egger) | WS |  |  | D/D | 1,05 | [14 empty] | RELEASE SET - VALLI K1123 RG FINISH: MATT BLACK (HD-GR-102) MUSS NEU SPEZIFIZIERT WERDEN!!!
3.OG | T329.1 | FOH: Apartment | Standardzimmer | 1 | L | DFT | RS |  | 37 |  | 0,885 | 2,135 | GK | 0,15 | U |  | S | Schwarz (P-GR-105), matt / RAL9011 | H | F |  |  |  | Ja | 1.4 |  |  | WEISS (P-GR-101) / z.B.: W1200 ST9, Porzellanweiß, Egger | - | - |  | D/D | 1,05 | - | OTS (G) | BS |  |  | B |  | BGS | E | [5 empty] | Assa Abloy, HPL Pfleiderer W10140 Frontweiß SM o.glw. DRÜCKER: VINGCARD ESSENCE, ''STRAIGHT'' LEVER (BLACK SUEDE) (HD-GR-101)
3.OG | T329.2 | FOH: Badezimmer in Apartments | Bad | 1 | L | DFT |  |  |  |  | 0.76 | 2,135 | GK | 0,10 | U |  | S | Schwarz (P-GR-105), matt / RAL9011 | H | F | [5 empty] | FRT | 2 | GRAU (P-GR-102) / darkgrey ferro 25 (z.B.: Onyxgrau U960 ST9 Egger) | WS |  |  | D/D | 1,05 | [14 empty] | RELEASE SET - VALLI K1123 RG FINISH: MATT BLACK (HD-GR-102) MUSS NEU SPEZIFIZIERT WERDEN!!!
3.OG | T330.1 | FOH: Apartment | Gästezimmer (B) | 1 | R | DFT | RS | >0,90 | 37 |  | 1,01 | 2,135 | GK | 0,15 | U |  | S | Schwarz (P-GR-105), matt | H | F |  |  |  | Ja | 1.4 |  |  | WEISS (P-GR-101) / z.B.: W1200 ST9, Porzellanweiß, Egger | PZ | F-R |  | D/D | 1,05 | R | OTS (G) | BS |  |  | B |  | BGS | E | [5 empty] | Assa Abloy, HPL Pfleiderer W10140 Frontweiß SM o.glw. DRÜCKER: VINGCARD ESSENCE, ''STRAIGHT'' LEVER (BLACK SUEDE) (HD-GR-101)
3.OG | T330.2 | FOH: Badezimmer in Apartments | Bad (B) | 1 | R | DFT |  | >0,90 |  |  | 1.01 | 2.135 | GK | 0,10 | U |  | S | Schwarz (P-GR-105), matt | H | F | [5 empty] | FRT | 2 | GRAU (P-GR-102) / darkgrey ferro 25 (z.B.: Onyxgrau U960 ST9 Egger) | WS |  |  | D/D | 1,05 | [14 empty] | DRÜCKER: VINGCARD ESSENCE, ''STRAIGHT'' LEVER (BLACK SUEDE) // RELEASE SET - VALLI K1123 RG FINISH: MATT BLACK (HD-GR-102) MUSS NEU SPEZIFIZIERT WERDEN!!!
3.OG | T331.1 | FOH: Apartment | Gästezimmer (B) | 1 | L | DFT | RS | >0,90 | 37 |  | 1,01 | 2,135 | GK | 0,15 | U |  | S | Schwarz (P-GR-105), matt | H | F |  |  |  | Ja | 1.4 |  |  | WEISS (P-GR-101) / z.B.: W1200 ST9, Porzellanweiß, Egger | PZ | F-R |  | D/D | 1,05 | R | OTS (G) | BS |  |  | B |  | BGS | E | [5 empty] | Assa Abloy, HPL Pfleiderer W10140 Frontweiß SM o.glw. DRÜCKER: VINGCARD ESSENCE, ''STRAIGHT'' LEVER (BLACK SUEDE) (HD-GR-101)
3.OG | T331.2 | FOH: Badezimmer in Apartments | Bad (B) | 1 | L | DFT |  | >0,90 |  |  | 1.01 | 2.135 | GK | 0,10 | U |  | S | Schwarz (P-GR-105), matt | H | F | [5 empty] | FRT | 2 | GRAU (P-GR-102) / darkgrey ferro 25 (z.B.: Onyxgrau U960 ST9 Egger) | WS |  |  | D/D | 1,05 | [14 empty] | DRÜCKER: VINGCARD ESSENCE, ''STRAIGHT'' LEVER (BLACK SUEDE) // RELEASE SET - VALLI K1123 RG FINISH: MATT BLACK (HD-GR-102) MUSS NEU SPEZIFIZIERT WERDEN!!!
3.OG | T332.1 | FOH: Apartment | Standardzimmer | 1 | R | DFT | RS |  | 37 |  | 0,885 | 2,135 | GK | 0,15 | U |  | S | Schwarz (P-GR-105), matt / RAL9011 | H | F |  |  |  | Ja | 1.4 |  |  | WEISS (P-GR-101) / z.B.: W1200 ST9, Porzellanweiß, Egger | - | - |  | D/D | 1,05 | - | OTS (G) | BS |  |  | B |  | BGS | E | [5 empty] | Assa Abloy, HPL Pfleiderer W10140 Frontweiß SM o.glw. DRÜCKER: VINGCARD ESSENCE, ''STRAIGHT'' LEVER (BLACK SUEDE) (HD-GR-101)
3.OG | T332.2 | FOH: Badezimmer in Apartments | Bad | 1 | R | DFT |  |  |  |  | 0.76 | 2,135 | GK | 0,10 | U |  | S | Schwarz (P-GR-105), matt / RAL9011 | H | F | [5 empty] | FRT | 2 | GRAU (P-GR-102) / darkgrey ferro 25 (z.B.: Onyxgrau U960 ST9 Egger) | WS |  |  | D/D | 1,05 | [14 empty] | RELEASE SET - VALLI K1123 RG FINISH: MATT BLACK (HD-GR-102) MUSS NEU SPEZIFIZIERT WERDEN!!!
3.OG | T333.1 | FOH: Apartment | Standardzimmer | 1 | L | DFT | RS |  | 37 |  | 0,885 | 2,135 | GK | 0,15 | U |  | S | Schwarz (P-GR-105), matt / RAL9011 | H | F |  |  |  | Ja | 1.4 |  |  | WEISS (P-GR-101) / z.B.: W1200 ST9, Porzellanweiß, Egger | - | - |  | D/D | 1,05 | - | OTS (G) | BS |  |  | B |  | BGS | E | [5 empty] | Assa Abloy, HPL Pfleiderer W10140 Frontweiß SM o.glw. DRÜCKER: VINGCARD ESSENCE, ''STRAIGHT'' LEVER (BLACK SUEDE) (HD-GR-101)
3.OG | T333.2 | FOH: Badezimmer in Apartments | Bad | 1 | L | DFT |  |  |  |  | 0.76 | 2,135 | GK | 0,10 | U |  | S | Schwarz (P-GR-105), matt / RAL9011 | H | F | [5 empty] | FRT | 2 | GRAU (P-GR-102) / darkgrey ferro 25 (z.B.: Onyxgrau U960 ST9 Egger) | WS |  |  | D/D | 1,05 | [14 empty] | RELEASE SET - VALLI K1123 RG FINISH: MATT BLACK (HD-GR-102) MUSS NEU SPEZIFIZIERT WERDEN!!!
3.OG | T334.1 | FOH: Apartment | Standardzimmer | 1 | R | DFT | RS |  | 37 |  | 0,885 | 2,135 | GK | 0,15 | U |  | S | Schwarz (P-GR-105), matt / RAL9011 | H | F |  |  |  | Ja | 1.4 |  |  | WEISS (P-GR-101) / z.B.: W1200 ST9, Porzellanweiß, Egger | - | - |  | D/D | 1,05 | - | OTS (G) | BS |  |  | B |  | BGS | E | [5 empty] | Assa Abloy, HPL Pfleiderer W10140 Frontweiß SM o.glw. DRÜCKER: VINGCARD ESSENCE, ''STRAIGHT'' LEVER (BLACK SUEDE) (HD-GR-101)
3.OG | T334.2 | FOH: Badezimmer in Apartments | Bad | 1 | R | DFT |  |  |  |  | 0.76 | 2,135 | GK | 0,10 | U |  | S | Schwarz (P-GR-105), matt / RAL9011 | H | F | [5 empty] | FRT | 2 | GRAU (P-GR-102) / darkgrey ferro 25 (z.B.: Onyxgrau U960 ST9 Egger) | WS |  |  | D/D | 1,05 | [14 empty] | RELEASE SET - VALLI K1123 RG FINISH: MATT BLACK (HD-GR-102) MUSS NEU SPEZIFIZIERT WERDEN!!!
3.OG | T335.1 | FOH: Apartment | Gästezimmer (B) | 1 | R | DFT | RS | >0,90 | 37 |  | 1,01 | 2,135 | GK | 0,15 | U |  | S | Schwarz (P-GR-105), matt | H | F |  |  |  | Ja | 1.4 |  |  | WEISS (P-GR-101) / z.B.: W1200 ST9, Porzellanweiß, Egger | PZ | F-R |  | D/D | 1,05 | R | OTS (G) | BS |  |  | B |  | BGS | E | [5 empty] | Assa Abloy, HPL Pfleiderer W10140 Frontweiß SM o.glw. DRÜCKER: VINGCARD ESSENCE, ''STRAIGHT'' LEVER (BLACK SUEDE) (HD-GR-101)
3.OG | T335.2 | FOH: Badezimmer in Apartments | Bad (B) | 1 | R | DFT |  | >0,90 |  |  | 1.01 | 2.135 | GK | 0,10 | U |  | S | Schwarz (P-GR-105), matt | H | F | [5 empty] | FRT | 2 | GRAU (P-GR-102) / darkgrey ferro 25 (z.B.: Onyxgrau U960 ST9 Egger) | WS |  |  | D/D | 1,05 | [14 empty] | DRÜCKER: VINGCARD ESSENCE, ''STRAIGHT'' LEVER (BLACK SUEDE) // RELEASE SET - VALLI K1123 RG FINISH: MATT BLACK (HD-GR-102) MUSS NEU SPEZIFIZIERT WERDEN!!!
3.OG | T336.1 | FOH: Apartment | Standardzimmer | 1 | L | DFT | RS |  | 37 |  | 0,885 | 2,135 | GK | 0,15 | U |  | S | Schwarz (P-GR-105), matt / RAL9011 | H | F |  |  |  | Ja | 1.4 |  |  | WEISS (P-GR-101) / z.B.: W1200 ST9, Porzellanweiß, Egger | - | - |  | D/D | 1,05 | - | OTS (G) | BS |  |  | B |  | BGS | E | [5 empty] | Assa Abloy, HPL Pfleiderer W10140 Frontweiß SM o.glw. DRÜCKER: VINGCARD ESSENCE, ''STRAIGHT'' LEVER (BLACK SUEDE) (HD-GR-101)
3.OG | T336.2 | FOH: Badezimmer in Apartments | Bad | 1 | L | DFT |  |  |  |  | 0.76 | 2,135 | GK | 0,10 | U |  | S | Schwarz (P-GR-105), matt / RAL9011 | H | F | [5 empty] | FRT | 2 | GRAU (P-GR-102) / darkgrey ferro 25 (z.B.: Onyxgrau U960 ST9 Egger) | WS |  |  | D/D | 1,05 | [14 empty] | RELEASE SET - VALLI K1123 RG FINISH: MATT BLACK (HD-GR-102) MUSS NEU SPEZIFIZIERT WERDEN!!!
3.OG | T337.1 | FOH: Apartment | Standardzimmer | 1 | R | DFT | RS |  | 37 |  | 0,885 | 2,135 | GK | 0,15 | U |  | S | Schwarz (P-GR-105), matt / RAL9011 | H | F |  |  |  | Ja | 1.4 |  |  | WEISS (P-GR-101) / z.B.: W1200 ST9, Porzellanweiß, Egger | - | - |  | D/D | 1,05 | - | OTS (G) | BS |  |  | B |  | BGS | E | [5 empty] | Assa Abloy, HPL Pfleiderer W10140 Frontweiß SM o.glw. DRÜCKER: VINGCARD ESSENCE, ''STRAIGHT'' LEVER (BLACK SUEDE) (HD-GR-101)
3.OG | T337.2 | FOH: Badezimmer in Apartments | Bad | 1 | R | DFT |  |  |  |  | 0.76 | 2,135 | GK | 0,10 | U |  | S | Schwarz (P-GR-105), matt / RAL9011 | H | F | [5 empty] | FRT | 2 | GRAU (P-GR-102) / darkgrey ferro 25 (z.B.: Onyxgrau U960 ST9 Egger) | WS |  |  | D/D | 1,05 | [14 empty] | RELEASE SET - VALLI K1123 RG FINISH: MATT BLACK (HD-GR-102) MUSS NEU SPEZIFIZIERT WERDEN!!!
3.OG | T338.1 | FOH: Apartment | Standardzimmer | 1 | L | DFT | RS |  | 37 |  | 0,885 | 2,135 | GK | 0,15 | U |  | S | Schwarz (P-GR-105), matt / RAL9011 | H | F |  |  |  | Ja | 1.4 |  |  | WEISS (P-GR-101) / z.B.: W1200 ST9, Porzellanweiß, Egger | - | - |  | D/D | 1,05 | - | OTS (G) | BS |  |  | B |  | BGS | E | [5 empty] | Assa Abloy, HPL Pfleiderer W10140 Frontweiß SM o.glw. DRÜCKER: VINGCARD ESSENCE, ''STRAIGHT'' LEVER (BLACK SUEDE) (HD-GR-101)
3.OG | T338.2 | FOH: Badezimmer in Apartments | Bad | 1 | L | DFT |  |  |  |  | 0.76 | 2,135 | GK | 0,10 | U |  | S | Schwarz (P-GR-105), matt / RAL9011 | H | F | [5 empty] | FRT | 2 | GRAU (P-GR-102) / darkgrey ferro 25 (z.B.: Onyxgrau U960 ST9 Egger) | WS |  |  | D/D | 1,05 | [14 empty] | RELEASE SET - VALLI K1123 RG FINISH: MATT BLACK (HD-GR-102) MUSS NEU SPEZIFIZIERT WERDEN!!!
3.OG | T339.1 | FOH: Apartment | Standardzimmer | 1 | R | DFT | RS |  | 37 |  | 0,885 | 2,135 | GK | 0,15 | U |  | S | Schwarz (P-GR-105), matt / RAL9011 | H | F |  |  |  | Ja | 1.4 |  |  | WEISS (P-GR-101) / z.B.: W1200 ST9, Porzellanweiß, Egger | - | - |  | D/D | 1,05 | - | OTS (G) | BS |  |  | B |  | BGS | E | [5 empty] | Assa Abloy, HPL Pfleiderer W10140 Frontweiß SM o.glw. DRÜCKER: VINGCARD ESSENCE, ''STRAIGHT'' LEVER (BLACK SUEDE) (HD-GR-101)
3.OG | T339.2 | FOH: Badezimmer in Apartments | Bad | 1 | R | DFT |  |  |  |  | 0.76 | 2,135 | GK | 0,10 | U |  | S | Schwarz (P-GR-105), matt / RAL9011 | H | F | [5 empty] | FRT | 2 | GRAU (P-GR-102) / darkgrey ferro 25 (z.B.: Onyxgrau U960 ST9 Egger) | WS |  |  | D/D | 1,05 | [14 empty] | RELEASE SET - VALLI K1123 RG FINISH: MATT BLACK (HD-GR-102) MUSS NEU SPEZIFIZIERT WERDEN!!!
3.OG | T340.1 | FOH: Apartment | Standardzimmer | 1 | L | DFT | RS |  | 37 |  | 0,885 | 2,135 | GK | 0,15 | U |  | S | Schwarz (P-GR-105), matt / RAL9011 | H | F |  |  |  | Ja | 1.4 |  |  | WEISS (P-GR-101) / z.B.: W1200 ST9, Porzellanweiß, Egger | - | - |  | D/D | 1,05 | - | OTS (G) | BS |  |  | B |  | BGS | E | [5 empty] | Assa Abloy, HPL Pfleiderer W10140 Frontweiß SM o.glw. DRÜCKER: VINGCARD ESSENCE, ''STRAIGHT'' LEVER (BLACK SUEDE) (HD-GR-101)
3.OG | T340.2 | FOH: Badezimmer in Apartments | Bad | 1 | L | DFT |  |  |  |  | 0.76 | 2,135 | GK | 0,10 | U |  | S | Schwarz (P-GR-105), matt / RAL9011 | H | F | [5 empty] | FRT | 2 | GRAU (P-GR-102) / darkgrey ferro 25 (z.B.: Onyxgrau U960 ST9 Egger) | WS |  |  | D/D | 1,05 | [14 empty] | RELEASE SET - VALLI K1123 RG FINISH: MATT BLACK (HD-GR-102) MUSS NEU SPEZIFIZIERT WERDEN!!!
3.OG | T341.1 | FOH: Apartment | Standardzimmer | 1 | R | DFT | RS |  | 37 |  | 0,885 | 2,135 | GK | 0,15 | U |  | S | Schwarz (P-GR-105), matt / RAL9011 | H | F |  |  |  | Ja | 1.4 |  |  | WEISS (P-GR-101) / z.B.: W1200 ST9, Porzellanweiß, Egger | - | - |  | D/D | 1,05 | - | OTS (G) | BS |  |  | B |  | BGS | E | [5 empty] | Assa Abloy, HPL Pfleiderer W10140 Frontweiß SM o.glw. DRÜCKER: VINGCARD ESSENCE, ''STRAIGHT'' LEVER (BLACK SUEDE) (HD-GR-101)
3.OG | T341.2 | FOH: Badezimmer in Apartments | Bad | 1 | R | DFT |  |  |  |  | 0.76 | 2,135 | GK | 0,10 | U |  | S | Schwarz (P-GR-105), matt / RAL9011 | H | F | [5 empty] | FRT | 2 | GRAU (P-GR-102) / darkgrey ferro 25 (z.B.: Onyxgrau U960 ST9 Egger) | WS |  |  | D/D | 1,05 | [14 empty] | RELEASE SET - VALLI K1123 RG FINISH: MATT BLACK (HD-GR-102) MUSS NEU SPEZIFIZIERT WERDEN!!!
3.OG | T342.1 | FOH: Apartment | Standardzimmer | 1 | L | DFT | RS |  | 37 |  | 0,885 | 2,135 | GK | 0,15 | U |  | S | Schwarz (P-GR-105), matt / RAL9011 | H | F |  |  |  | Ja | 1.4 |  |  | WEISS (P-GR-101) / z.B.: W1200 ST9, Porzellanweiß, Egger | - | - |  | D/D | 1,05 | - | OTS (G) | BS |  |  | B |  | BGS | E | [5 empty] | Assa Abloy, HPL Pfleiderer W10140 Frontweiß SM o.glw. DRÜCKER: VINGCARD ESSENCE, ''STRAIGHT'' LEVER (BLACK SUEDE) (HD-GR-101)
3.OG | T342.2 | FOH: Badezimmer in Apartments | Bad | 1 | L | DFT |  |  |  |  | 0.76 | 2,135 | GK | 0,10 | U |  | S | Schwarz (P-GR-105), matt / RAL9011 | H | F | [5 empty] | FRT | 2 | GRAU (P-GR-102) / darkgrey ferro 25 (z.B.: Onyxgrau U960 ST9 Egger) | WS |  |  | D/D | 1,05 | [14 empty] | RELEASE SET - VALLI K1123 RG FINISH: MATT BLACK (HD-GR-102) MUSS NEU SPEZIFIZIERT WERDEN!!!
3.OG | T343.1 | FOH: Apartment | Standardzimmer | 1 | R | DFT | RS |  | 37 |  | 0,885 | 2,135 | GK | 0,15 | U |  | S | Schwarz (P-GR-105), matt / RAL9011 | H | F |  |  |  | Ja | 1.4 |  |  | WEISS (P-GR-101) / z.B.: W1200 ST9, Porzellanweiß, Egger | - | - |  | D/D | 1,05 | - | OTS (G) | BS |  |  | B |  | BGS | E | [5 empty] | Assa Abloy, HPL Pfleiderer W10140 Frontweiß SM o.glw. DRÜCKER: VINGCARD ESSENCE, ''STRAIGHT'' LEVER (BLACK SUEDE) (HD-GR-101)
3.OG | T343.2 | FOH: Badezimmer in Apartments | Bad | 1 | R | DFT |  |  |  |  | 0.76 | 2,135 | GK | 0,10 | U |  | S | Schwarz (P-GR-105), matt / RAL9011 | H | F | [5 empty] | FRT | 2 | GRAU (P-GR-102) / darkgrey ferro 25 (z.B.: Onyxgrau U960 ST9 Egger) | WS |  |  | D/D | 1,05 | [14 empty] | RELEASE SET - VALLI K1123 RG FINISH: MATT BLACK (HD-GR-102) MUSS NEU SPEZIFIZIERT WERDEN!!!
3.OG | T344.1 | FOH: Apartment | Standardzimmer | 1 | L | DFT | RS |  | 37 |  | 0,885 | 2,135 | GK | 0,15 | U |  | S | Schwarz (P-GR-105), matt / RAL9011 | H | F |  |  |  | Ja | 1.4 |  |  | WEISS (P-GR-101) / z.B.: W1200 ST9, Porzellanweiß, Egger | - | - |  | D/D | 1,05 | - | OTS (G) | BS |  |  | B |  | BGS | E | [5 empty] | Assa Abloy, HPL Pfleiderer W10140 Frontweiß SM o.glw. DRÜCKER: VINGCARD ESSENCE, ''STRAIGHT'' LEVER (BLACK SUEDE) (HD-GR-101)
3.OG | T344.2 | FOH: Badezimmer in Apartments | Bad | 1 | L | DFT |  |  |  |  | 0.76 | 2,135 | GK | 0,10 | U |  | S | Schwarz (P-GR-105), matt / RAL9011 | H | F | [5 empty] | FRT | 2 | GRAU (P-GR-102) / darkgrey ferro 25 (z.B.: Onyxgrau U960 ST9 Egger) | WS |  |  | D/D | 1,05 | [14 empty] | RELEASE SET - VALLI K1123 RG FINISH: MATT BLACK (HD-GR-102) MUSS NEU SPEZIFIZIERT WERDEN!!!
3.OG | T345.1 | FOH: Apartment | Gästezimmer (B) | 1 | R | DFT | RS | >0,90 | 37 |  | 1,01 | 2,135 | GK | 0,15 | U |  | S | Schwarz (P-GR-105), matt | H | F |  |  |  | Ja | 1.4 |  |  | WEISS (P-GR-101) / z.B.: W1200 ST9, Porzellanweiß, Egger | PZ | F-R |  | D/D | 1,05 | R | OTS (G) | BS |  |  | B |  | BGS | E | [5 empty] | Assa Abloy, HPL Pfleiderer W10140 Frontweiß SM o.glw. DRÜCKER: VINGCARD ESSENCE, ''STRAIGHT'' LEVER (BLACK SUEDE) (HD-GR-101)
3.OG | T345.2 | FOH: Badezimmer in Apartments | Bad (B) | 1 | R | DFT |  | >0,90 |  |  | 1.01 | 2.135 | GK | 0,10 | U |  | S | Schwarz (P-GR-105), matt | H | F | [5 empty] | FRT | 2 | GRAU (P-GR-102) / darkgrey ferro 25 (z.B.: Onyxgrau U960 ST9 Egger) | WS |  |  | D/D | 1,05 | [14 empty] | DRÜCKER: VINGCARD ESSENCE, ''STRAIGHT'' LEVER (BLACK SUEDE) // RELEASE SET - VALLI K1123 RG FINISH: MATT BLACK (HD-GR-102) MUSS NEU SPEZIFIZIERT WERDEN!!!
3.OG | T346.1 | FOH: Apartment | Gästezimmer (B) | 1 | L | DFT | RS | >0,90 | 37 |  | 1,01 | 2,135 | GK | 0,15 | U |  | S | Schwarz (P-GR-105), matt | H | F |  |  |  | Ja | 1.4 |  |  | WEISS (P-GR-101) / z.B.: W1200 ST9, Porzellanweiß, Egger | PZ | F-R |  | D/D | 1,05 | R | OTS (G) | BS |  |  | B |  | BGS | E | [5 empty] | Assa Abloy, HPL Pfleiderer W10140 Frontweiß SM o.glw. DRÜCKER: VINGCARD ESSENCE, ''STRAIGHT'' LEVER (BLACK SUEDE) (HD-GR-101)
3.OG | T346.2 | FOH: Badezimmer in Apartments | Bad (B) | 1 | L | DFT |  | >0,90 |  |  | 1.01 | 2.135 | GK | 0,10 | U |  | S | Schwarz (P-GR-105), matt | H | F | [5 empty] | FRT | 2 | GRAU (P-GR-102) / darkgrey ferro 25 (z.B.: Onyxgrau U960 ST9 Egger) | WS |  |  | D/D | 1,05 | [14 empty] | DRÜCKER: VINGCARD ESSENCE, ''STRAIGHT'' LEVER (BLACK SUEDE) // RELEASE SET - VALLI K1123 RG FINISH: MATT BLACK (HD-GR-102) MUSS NEU SPEZIFIZIERT WERDEN!!!
3.OG | T347.1 | FOH: Apartment | Gästezimmer (B) | 1 | L | DFT | RS | >0,90 | 37 |  | 1,01 | 2,135 | GK | 0,15 | U |  | S | Schwarz (P-GR-105), matt | H | F |  |  |  | Ja | 1.4 |  |  | WEISS (P-GR-101) / z.B.: W1200 ST9, Porzellanweiß, Egger | PZ | F-R |  | D/D | 1,05 | R | OTS (G) | BS |  |  | B |  | BGS | E | [5 empty] | Assa Abloy, HPL Pfleiderer W10140 Frontweiß SM o.glw. DRÜCKER: VINGCARD ESSENCE, ''STRAIGHT'' LEVER (BLACK SUEDE) (HD-GR-101)
3.OG | T347.2 | FOH: Badezimmer in Apartments | Bad (B) | 1 | L | DFT |  | >0,90 |  |  | 1.01 | 2.135 | GK | 0,10 | U |  | S | Schwarz (P-GR-105), matt | H | F | [5 empty] | FRT | 2 | GRAU (P-GR-102) / darkgrey ferro 25 (z.B.: Onyxgrau U960 ST9 Egger) | WS |  |  | D/D | 1,05 | [14 empty] | DRÜCKER: VINGCARD ESSENCE, ''STRAIGHT'' LEVER (BLACK SUEDE) // RELEASE SET - VALLI K1123 RG FINISH: MATT BLACK (HD-GR-102) MUSS NEU SPEZIFIZIERT WERDEN!!!
3.OG | T348.1 | FOH: Apartment | Standardzimmer | 1 | L | DFT | RS |  | 37 |  | 0,885 | 2,135 | GK | 0,15 | U |  | S | Schwarz (P-GR-105), matt / RAL9011 | H | F |  |  |  | Ja | 1.4 |  |  | WEISS (P-GR-101) / z.B.: W1200 ST9, Porzellanweiß, Egger | - | - |  | D/D | 1,05 | - | OTS (G) | BS |  |  | B |  | BGS | E | [5 empty] | Assa Abloy, HPL Pfleiderer W10140 Frontweiß SM o.glw. DRÜCKER: VINGCARD ESSENCE, ''STRAIGHT'' LEVER (BLACK SUEDE) (HD-GR-101)
3.OG | T348.2 | FOH: Badezimmer in Apartments | Bad | 1 | L | DFT |  |  |  |  | 0.76 | 2,135 | GK | 0,10 | U |  | S | Schwarz (P-GR-105), matt / RAL9011 | H | F | [5 empty] | FRT | 2 | GRAU (P-GR-102) / darkgrey ferro 25 (z.B.: Onyxgrau U960 ST9 Egger) | WS |  |  | D/D | 1,05 | [14 empty] | RELEASE SET - VALLI K1123 RG FINISH: MATT BLACK (HD-GR-102) MUSS NEU SPEZIFIZIERT WERDEN!!!
3.OG | T349.1 | FOH: Apartment | Standardzimmer | 1 | R | DFT | RS |  | 37 |  | 0,885 | 2,135 | GK | 0,15 | U |  | S | Schwarz (P-GR-105), matt / RAL9011 | H | F |  |  |  | Ja | 1.4 |  |  | WEISS (P-GR-101) / z.B.: W1200 ST9, Porzellanweiß, Egger | - | - |  | D/D | 1,05 | - | OTS (G) | BS |  |  | B |  | BGS | E | [5 empty] | Assa Abloy, HPL Pfleiderer W10140 Frontweiß SM o.glw. DRÜCKER: VINGCARD ESSENCE, ''STRAIGHT'' LEVER (BLACK SUEDE) (HD-GR-101)
3.OG | T349.2 | FOH: Badezimmer in Apartments | Bad | 1 | R | DFT |  |  |  |  | 0.76 | 2,135 | GK | 0,10 | U |  | S | Schwarz (P-GR-105), matt / RAL9011 | H | F | [5 empty] | FRT | 2 | GRAU (P-GR-102) / darkgrey ferro 25 (z.B.: Onyxgrau U960 ST9 Egger) | WS |  |  | D/D | 1,05 | [14 empty] | RELEASE SET - VALLI K1123 RG FINISH: MATT BLACK (HD-GR-102) MUSS NEU SPEZIFIZIERT WERDEN!!!
3.OG | T350.1 | FOH: Apartment | Standardzimmer | 1 | L | DFT | RS |  | 37 |  | 0,885 | 2,135 | GK | 0,15 | U |  | S | Schwarz (P-GR-105), matt / RAL9011 | H | F |  |  |  | Ja | 1.4 |  |  | WEISS (P-GR-101) / z.B.: W1200 ST9, Porzellanweiß, Egger | - | - |  | D/D | 1,05 | - | OTS (G) | BS |  |  | B |  | BGS | E | [5 empty] | Assa Abloy, HPL Pfleiderer W10140 Frontweiß SM o.glw. DRÜCKER: VINGCARD ESSENCE, ''STRAIGHT'' LEVER (BLACK SUEDE) (HD-GR-101)
3.OG | T350.2 | FOH: Badezimmer in Apartments | Bad | 1 | L | DFT |  |  |  |  | 0.76 | 2,135 | GK | 0,10 | U |  | S | Schwarz (P-GR-105), matt / RAL9011 | H | F | [5 empty] | FRT | 2 | GRAU (P-GR-102) / darkgrey ferro 25 (z.B.: Onyxgrau U960 ST9 Egger) | WS |  |  | D/D | 1,05 | [14 empty] | RELEASE SET - VALLI K1123 RG FINISH: MATT BLACK (HD-GR-102) MUSS NEU SPEZIFIZIERT WERDEN!!!
3.OG | T351.1 | FOH: Apartment | Standardzimmer | 1 | R | DFT | RS |  | 37 |  | 0,885 | 2,135 | GK | 0,15 | U |  | S | Schwarz (P-GR-105), matt / RAL9011 | H | F |  |  |  | Ja | 1.4 |  |  | WEISS (P-GR-101) / z.B.: W1200 ST9, Porzellanweiß, Egger | - | - |  | D/D | 1,05 | - | OTS (G) | BS |  |  | B |  | BGS | E | [5 empty] | Assa Abloy, HPL Pfleiderer W10140 Frontweiß SM o.glw. DRÜCKER: VINGCARD ESSENCE, ''STRAIGHT'' LEVER (BLACK SUEDE) (HD-GR-101)
3.OG | T351.2 | FOH: Badezimmer in Apartments | Bad | 1 | R | DFT |  |  |  |  | 0.76 | 2,135 | GK | 0,10 | U |  | S | Schwarz (P-GR-105), matt / RAL9011 | H | F | [5 empty] | FRT | 2 | GRAU (P-GR-102) / darkgrey ferro 25 (z.B.: Onyxgrau U960 ST9 Egger) | WS |  |  | D/D | 1,05 | [14 empty] | RELEASE SET - VALLI K1123 RG FINISH: MATT BLACK (HD-GR-102) MUSS NEU SPEZIFIZIERT WERDEN!!!
3.OG | T352.1 | FOH: Apartment | Standardzimmer | 1 | L | DFT | RS |  | 37 |  | 0,885 | 2,135 | GK | 0,15 | U |  | S | Schwarz (P-GR-105), matt / RAL9011 | H | F |  |  |  | Ja | 1.4 |  |  | WEISS (P-GR-101) / z.B.: W1200 ST9, Porzellanweiß, Egger | - | - |  | D/D | 1,05 | - | OTS (G) | BS |  |  | B |  | BGS | E | [5 empty] | Assa Abloy, HPL Pfleiderer W10140 Frontweiß SM o.glw. DRÜCKER: VINGCARD ESSENCE, ''STRAIGHT'' LEVER (BLACK SUEDE) (HD-GR-101)
3.OG | T352.2 | FOH: Badezimmer in Apartments | Bad | 1 | L | DFT |  |  |  |  | 0.76 | 2,135 | GK | 0,10 | U |  | S | Schwarz (P-GR-105), matt / RAL9011 | H | F | [5 empty] | FRT | 2 | GRAU (P-GR-102) / darkgrey ferro 25 (z.B.: Onyxgrau U960 ST9 Egger) | WS |  |  | D/D | 1,05 | [14 empty] | RELEASE SET - VALLI K1123 RG FINISH: MATT BLACK (HD-GR-102) MUSS NEU SPEZIFIZIERT WERDEN!!!
3.OG | T353.1 | FOH: Apartment | Standardzimmer | 1 | R | DFT | RS |  | 37 |  | 0,885 | 2,135 | GK | 0,15 | U |  | S | Schwarz (P-GR-105), matt / RAL9011 | H | F |  |  |  | Ja | 1.4 |  |  | WEISS (P-GR-101) / z.B.: W1200 ST9, Porzellanweiß, Egger | - | - |  | D/D | 1,05 | - | OTS (G) | BS |  |  | B |  | BGS | E | [5 empty] | Assa Abloy, HPL Pfleiderer W10140 Frontweiß SM o.glw. DRÜCKER: VINGCARD ESSENCE, ''STRAIGHT'' LEVER (BLACK SUEDE) (HD-GR-101)
3.OG | T353.2 | FOH: Badezimmer in Apartments | Bad | 1 | R | DFT |  |  |  |  | 0.76 | 2,135 | GK | 0,10 | U |  | S | Schwarz (P-GR-105), matt / RAL9011 | H | F | [5 empty] | FRT | 2 | GRAU (P-GR-102) / darkgrey ferro 25 (z.B.: Onyxgrau U960 ST9 Egger) | WS |  |  | D/D | 1,05 | [14 empty] | RELEASE SET - VALLI K1123 RG FINISH: MATT BLACK (HD-GR-102) MUSS NEU SPEZIFIZIERT WERDEN!!!
3.OG | T354.1 | FOH: Apartment | Standardzimmer | 1 | L | DFT | RS |  | 37 |  | 0,885 | 2,135 | GK | 0,15 | U |  | S | Schwarz (P-GR-105), matt / RAL9011 | H | F |  |  |  | Ja | 1.4 |  |  | WEISS (P-GR-101) / z.B.: W1200 ST9, Porzellanweiß, Egger | - | - |  | D/D | 1,05 | - | OTS (G) | BS |  |  | B |  | BGS | E | [5 empty] | Assa Abloy, HPL Pfleiderer W10140 Frontweiß SM o.glw. DRÜCKER: VINGCARD ESSENCE, ''STRAIGHT'' LEVER (BLACK SUEDE) (HD-GR-101)
3.OG | T354.2 | FOH: Badezimmer in Apartments | Bad | 1 | L | DFT |  |  |  |  | 0.76 | 2,135 | GK | 0,10 | U |  | S | Schwarz (P-GR-105), matt / RAL9011 | H | F | [5 empty] | FRT | 2 | GRAU (P-GR-102) / darkgrey ferro 25 (z.B.: Onyxgrau U960 ST9 Egger) | WS |  |  | D/D | 1,05 | [14 empty] | RELEASE SET - VALLI K1123 RG FINISH: MATT BLACK (HD-GR-102) MUSS NEU SPEZIFIZIERT WERDEN!!!
3.OG | T355.1 | FOH: Apartment | Standardzimmer | 1 | R | DFT | RS |  | 37 |  | 0,885 | 2,135 | GK | 0,15 | U |  | S | Schwarz (P-GR-105), matt / RAL9011 | H | F |  |  |  | Ja | 1.4 |  |  | WEISS (P-GR-101) / z.B.: W1200 ST9, Porzellanweiß, Egger | - | - |  | D/D | 1,05 | - | OTS (G) | BS |  |  | B |  | BGS | E | [5 empty] | Assa Abloy, HPL Pfleiderer W10140 Frontweiß SM o.glw. DRÜCKER: VINGCARD ESSENCE, ''STRAIGHT'' LEVER (BLACK SUEDE) (HD-GR-101)
3.OG | T355.2 | FOH: Badezimmer in Apartments | Bad | 1 | R | DFT |  |  |  |  | 0.76 | 2,135 | GK | 0,10 | U |  | S | Schwarz (P-GR-105), matt / RAL9011 | H | F | [5 empty] | FRT | 2 | GRAU (P-GR-102) / darkgrey ferro 25 (z.B.: Onyxgrau U960 ST9 Egger) | WS |  |  | D/D | 1,05 | [14 empty] | RELEASE SET - VALLI K1123 RG FINISH: MATT BLACK (HD-GR-102) MUSS NEU SPEZIFIZIERT WERDEN!!!
3.OG | T358 | FOH: Treppenhäuser und Schleusen | Treppenhaus 3 | 1 | R | DFT | RS | >0,90 |  |  | 1,135 | 2,135 | GK | 0,15 | U |  | S | Schwarz (P-GR-105), matt | H | F | 20/140 |  |  | Ja |  |  |  | WEISS (P-GR-101) | PZ | F-R | Ja | D/D | 1,05 | R | OTS (G) | BS |  |  | B |  | BS | E | [5 empty] | Bedienkräfte Türflügel Klasse 3 gem. DIN EN 12217 Assa Abloy (von innen Treppenhaus), Antipanikfunktion damit gesichert 20x140cm (Standardmaß vom Hersteller, je nach Hersteller erfolgt eine detaillierte Angabe. Anordnung des Lichtausschnittes Seitlich auf Schlossseite Gem. Baubeschreibung SMC (S.72) mind. 20x100cm.
3.OG | T359 | FOH/BOH: Service‐ und Technikräume auf Apartmentetagen; BOH | 359 Housekeeping Lager | 1 | R | DFT | T30-RS |  |  |  | 1,01 | 2,135 | GK | 0,15 | U |  | S | Schwarz (P-GR-105), matt | H | F |  |  |  | Ja |  |  |  | WEISS (P-GR-101) / z.B.: W1200 ST9, Porzellanweiß, Egger | PZ | F-R |  | D/D | 1,05 | R | OTS (G) | BS |  |  |  |  | BGS | E | [5 empty] | Assa Abloy, HPL Pfleiderer W10140 Frontweiß SM o.glw. Anstoßschutzblech (Edelstahl gebürstet) über gesamte Blattbreite bis Höhe Kartenschloss
3.OG | T360 | FOH: Treppenhäuser und Schleusen | Treppenhaus 2 | 1 | R | DFT | RS | >0,90 |  |  | 1,135 | 2,135 | GK | 0,15 | U |  | S | Schwarz (P-GR-105), matt | H | F | 20/140 |  |  | Ja |  |  |  | WEISS (P-GR-101) | PZ | F-R | Ja | D/D | 1,05 | R | OTS (G) | BS |  |  | B |  | BS | E | [5 empty] | Bedienkräfte Türflügel Klasse 3 gem. DIN EN 12217 20x140cm (Standardmaß vom Hersteller, je nach Hersteller erfolgt eine detaillierte Angabe. Anordnung des Lichtausschnittes Seitlich auf Schlossseite Gem. Baubeschreibung SMC (S.72) mind. 20x100cm.
3.OG | T361 | FOH/BOH: Service‐ und Technikräume auf Apartmentetagen; BOH | 361 Housekeeping Lager | 1 | R | DFT | T30-RS |  |  |  | 1,01 | 2,135 | GK | 0,15 | U |  | S | Schwarz (P-GR-105), matt | H | F |  |  |  | Ja |  |  |  | WEISS (P-GR-101) / z.B.: W1200 ST9, Porzellanweiß, Egger | PZ | F-R |  | D/D | 1,05 | R | OTS (G) | BS |  |  |  |  | BGS | E | [5 empty] | Assa Abloy, HPL Pfleiderer U17010 Terrabraun SM o.glw. Anstoßschutzblech (Edelstahl gebürstet) über gesamte Blattbreite bis Höhe Kartenschloss
3.OG | T362 | FOH: Treppenhäuser und Schleusen | Treppenhaus 1 | 1 | R | DFT | RS | >0,90 |  |  | 1,135 | 2,135 | GK | 0,15 | U |  | S | Schwarz (P-GR-105), matt | H | F | 20/140 |  |  | Ja |  |  |  | WEISS (P-GR-101) | PZ | F-R | Ja | D/D | 1,05 | R | OTS (G) | BS |  |  | B |  | BS | E | [5 empty] | Bedienkräfte Türflügel Klasse 3 gem. DIN EN 12217 20x140cm (Standardmaß vom Hersteller, je nach Hersteller erfolgt eine detaillierte Angabe. Anordnung des Lichtausschnittes Seitlich auf Schlossseite Gem. Baubeschreibung SMC (S.72) mind. 20x100cm.
3.OG | T367 | FOH/BOH: Service‐ und Technikräume auf Apartmentetagen; FOH | Abstellraum | 1 | R | DFT | T30-RS |  |  |  | 1,01 | 2,135 | GK | 0,15 | U |  | S | Schwarz (P-GR-105), matt | H | F |  |  |  | Ja |  |  |  | WEISS (P-GR-101) / z.B.: W1200 ST9, Porzellanweiß, Egger | PZ | F-R |  | D/D | 1,05 | R | OTS (G) | BS |  |  |  |  | BGS | E | [5 empty] | Assa Abloy, HPL Pfleiderer W10140 Frontweiß SM o.glw. Anstoßschutzblech (Edelstahl gebürstet) über gesamte Blattbreite bis Höhe Kartenschloss
3.OG | T369 | FOH/BOH: Service‐ und Technikräume auf Apartmentetagen; BOH | 369 Elt.UV | 1 | R | DFT | T30-RS |  |  |  | 0,885 | 2,135 | GK | 0,15 | U |  | S | Schwarz (P-GR-105), matt | H | F |  |  |  | Ja |  |  |  | WEISS (P-GR-101) / z.B.: W1200 ST9, Porzellanweiß, Egger | PZ | F-R |  | D/D | 1,05 | R | OTS (G) | BS |  |  |  |  | BGS | E | [5 empty] | Assa Abloy, HPL Pfleiderer W10140 Frontweiß SM o.glw.
3.OG | T370.1 | FOH: Flure in Apartmentetagen - Flurteilung | Etagenflur | 1 | L | DFT | RS | >1,00 |  |  | 1.3 | 2.26 | GK |  | B |  | S | Schwarz (P-GR-105), matt | S | F |  |  |  | Ja |  |  |  | WEISS (P-GR-101) | BZ | F | Ja | D/D | 1,05 |  | OTS (G) | BS |  | Ja | W | [8 empty] | HPL EGGER U 702 ST9 Cashmere Parallelwandmontage, Wandart ist zu beachten, siehe Grundriss
3.OG | T370.2 | FOH: Flure in Apartmentetagen - Flurteilung | Etagenflur | 2 | L | DFT | T90-RS | >1,00 |  |  | 1,50 | 2.26 | STB/GK |  | B |  | S | Schwarz (P-GR-105), matt | S | F |  |  |  | Ja |  |  |  | WEISS (P-GR-101) | BZ | F | Ja | D/D | 1,05 |  | OTS (G) | BS |  | Ja | W | [8 empty] | HPL EGGER U 702 ST9 Cashmere Parallelwandmontage, Wandart ist zu beachten, siehe Grundriss
3.OG | T370.3 | FOH: Flure in Apartmentetagen - Flurteilung | Etagenflur | 1 | R | DFT | RS | >1,00 |  |  | 1.3 | 2.26 | GK |  | B |  | S | Schwarz (P-GR-105), matt | S | F |  |  |  | Ja |  |  |  | WEISS (P-GR-101) | BZ | F | Ja | D/D | 1,05 |  | OTS (G) | BS |  | Ja | W | [8 empty] | HPL EGGER U 702 ST9 Cashmere Parallelwandmontage, Wandart ist zu beachten, siehe Grundriss
3.OG | T370.4 | FOH: Flure in Apartmentetagen - Flurteilung | Etagenflur | 2 | R | DFT | T90-RS | >1,00 |  |  | 1,50 | 2.26 | STB/GK |  | B |  | S | Schwarz (P-GR-105), matt | S | F |  |  |  | Ja |  |  |  | WEISS (P-GR-101) | BZ | F | Ja | D/D | 1,05 |  | OTS (G) | BS |  | Ja | W | [8 empty] | HPL EGGER U 702 ST9 Cashmere Parallelwandmontage, Wandart ist zu beachten, siehe Grundriss
3.OG | T370.5 | FOH: Flure in Apartmentetagen - Flurteilung | Etagenflur | 1 | L | DFT | RS | >1,00 |  |  | 1.3 | 2.26 | STB/GK |  | B |  | S | Schwarz (P-GR-105), matt | S | F |  |  |  | Ja |  |  |  | WEISS (P-GR-101) | BZ | F | Ja | D/D | 1,05 |  | OTS (G) | BS |  | Ja | W | [8 empty] | HPL EGGER U 702 ST9 Cashmere Parallelwandmontage, Wandart ist zu beachten, siehe Grundriss
4.OG | T401.1 | FOH: Apartment | Gästezimmer (B) | 1 | R | DFT | RS | >0,90 | 37 |  | 1,01 | 2,135 | GK | 0,15 | U |  | S | Schwarz (P-GR-105), matt | H | F |  |  |  | Ja | 1.4 |  |  | WEISS (P-GR-101) / z.B.: W1200 ST9, Porzellanweiß, Egger | PZ | F-R |  | D/D | 1,05 | R | OTS (G) | BS |  |  | B |  | BGS | E | [5 empty] | Assa Abloy, HPL Pfleiderer W10140 Frontweiß SM o.glw. DRÜCKER: VINGCARD ESSENCE, ''STRAIGHT'' LEVER (BLACK SUEDE) (HD-GR-101)
4.OG | T401.2 | FOH: Badezimmer in Apartments | Bad (B) | 1 | R | DFT |  | >0,90 |  |  | 1.01 | 2.135 | GK | 0,10 | U |  | S | Schwarz (P-GR-105), matt | H | F | [5 empty] | FRT | 2 | GRAU (P-GR-102) / darkgrey ferro 25 (z.B.: Onyxgrau U960 ST9 Egger) | WS |  |  | D/D | 1,05 | [14 empty] | DRÜCKER: VINGCARD ESSENCE, ''STRAIGHT'' LEVER (BLACK SUEDE) // RELEASE SET - VALLI K1123 RG FINISH: MATT BLACK (HD-GR-102) MUSS NEU SPEZIFIZIERT WERDEN!!!
4.OG | T402.1 | FOH: Apartment | Gästezimmer (B) | 1 | L | DFT | RS | >0,90 | 37 |  | 1,01 | 2,135 | GK | 0,15 | U |  | S | Schwarz (P-GR-105), matt | H | F |  |  |  | Ja | 1.4 |  |  | WEISS (P-GR-101) / z.B.: W1200 ST9, Porzellanweiß, Egger | PZ | F-R |  | D/D | 1,05 | R | OTS (G) | BS |  |  | B |  | BGS | E | [5 empty] | Assa Abloy, HPL Pfleiderer W10140 Frontweiß SM o.glw. DRÜCKER: VINGCARD ESSENCE, ''STRAIGHT'' LEVER (BLACK SUEDE) (HD-GR-101)
4.OG | T402.2 | FOH: Badezimmer in Apartments | Bad (B) | 1 | L | DFT |  | >0,90 |  |  | 1.01 | 2.135 | GK | 0,10 | U |  | S | Schwarz (P-GR-105), matt | H | F | [5 empty] | FRT | 2 | GRAU (P-GR-102) / darkgrey ferro 25 (z.B.: Onyxgrau U960 ST9 Egger) | WS |  |  | D/D | 1,05 | [14 empty] | DRÜCKER: VINGCARD ESSENCE, ''STRAIGHT'' LEVER (BLACK SUEDE) // RELEASE SET - VALLI K1123 RG FINISH: MATT BLACK (HD-GR-102) MUSS NEU SPEZIFIZIERT WERDEN!!!
4.OG | T403.1 | FOH: Apartment | Standardzimmer | 1 | R | DFT | RS |  | 37 |  | 0,885 | 2,135 | GK | 0,15 | U |  | S | Schwarz (P-GR-105), matt / RAL9011 | H | F |  |  |  | Ja | 1.4 |  |  | WEISS (P-GR-101) / z.B.: W1200 ST9, Porzellanweiß, Egger | - | - |  | D/D | 1,05 | - | OTS (G) | BS |  |  | B |  | BGS | E | [5 empty] | Assa Abloy, HPL Pfleiderer W10140 Frontweiß SM o.glw. DRÜCKER: VINGCARD ESSENCE, ''STRAIGHT'' LEVER (BLACK SUEDE) (HD-GR-101)
4.OG | T403.2 | FOH: Badezimmer in Apartments | Bad | 1 | R | DFT |  |  |  |  | 0.76 | 2.135 | GK | 0,10 | U |  | S | Schwarz (P-GR-105), matt / RAL9011 | H | F | [5 empty] | FRT | 2 | GRAU (P-GR-102) / darkgrey ferro 25 (z.B.: Onyxgrau U960 ST9 Egger) | WS |  |  | D/D | 1,05 | [14 empty] | RELEASE SET - VALLI K1123 RG FINISH: MATT BLACK (HD-GR-102) MUSS NEU SPEZIFIZIERT WERDEN!!!
4.OG | T404.1 | FOH: Apartment | Standardzimmer | 1 | L | DFT | RS |  | 37 |  | 0,885 | 2,135 | GK | 0,15 | U |  | S | Schwarz (P-GR-105), matt / RAL9011 | H | F |  |  |  | Ja | 1.4 |  |  | WEISS (P-GR-101) / z.B.: W1200 ST9, Porzellanweiß, Egger | - | - |  | D/D | 1,05 | - | OTS (G) | BS |  |  | B |  | BGS | E | [5 empty] | Assa Abloy, HPL Pfleiderer W10140 Frontweiß SM o.glw. DRÜCKER: VINGCARD ESSENCE, ''STRAIGHT'' LEVER (BLACK SUEDE) (HD-GR-101)
4.OG | T404.2 | FOH: Badezimmer in Apartments | Bad | 1 | L | DFT |  |  |  |  | 0.76 | 2,135 | GK | 0,10 | U |  | S | Schwarz (P-GR-105), matt / RAL9011 | H | F | [5 empty] | FRT | 2 | GRAU (P-GR-102) / darkgrey ferro 25 (z.B.: Onyxgrau U960 ST9 Egger) | WS |  |  | D/D | 1,05 | [14 empty] | RELEASE SET - VALLI K1123 RG FINISH: MATT BLACK (HD-GR-102) MUSS NEU SPEZIFIZIERT WERDEN!!!
4.OG | T405.1 | FOH: Apartment | Standardzimmer | 1 | L | DFT | RS |  | 37 |  | 0,885 | 2,135 | GK | 0,15 | U |  | S | Schwarz (P-GR-105), matt / RAL9011 | H | F |  |  |  | Ja | 1.4 |  |  | WEISS (P-GR-101) / z.B.: W1200 ST9, Porzellanweiß, Egger | - | - |  | D/D | 1,05 | - | OTS (G) | BS |  |  | B |  | BGS | E | [5 empty] | Assa Abloy, HPL Pfleiderer W10140 Frontweiß SM o.glw. DRÜCKER: VINGCARD ESSENCE, ''STRAIGHT'' LEVER (BLACK SUEDE) (HD-GR-101)
4.OG | T405.2 | FOH: Badezimmer in Apartments | Bad | 1 | L | DFT |  |  |  |  | 0.76 | 2,135 | GK | 0,10 | U |  | S | Schwarz (P-GR-105), matt / RAL9011 | H | F | [5 empty] | FRT | 2 | GRAU (P-GR-102) / darkgrey ferro 25 (z.B.: Onyxgrau U960 ST9 Egger) | WS |  |  | D/D | 1,05 | [14 empty] | RELEASE SET - VALLI K1123 RG FINISH: MATT BLACK (HD-GR-102) MUSS NEU SPEZIFIZIERT WERDEN!!!
4.OG | T406.1 | FOH: Apartment | Standardzimmer | 1 | R | DFT | RS |  | 37 |  | 0,885 | 2,135 | GK | 0,15 | U |  | S | Schwarz (P-GR-105), matt / RAL9011 | H | F |  |  |  | Ja | 1.4 |  |  | WEISS (P-GR-101) / z.B.: W1200 ST9, Porzellanweiß, Egger | - | - |  | D/D | 1,05 | - | OTS (G) | BS |  |  | B |  | BGS | E | [5 empty] | Assa Abloy, HPL Pfleiderer W10140 Frontweiß SM o.glw. DRÜCKER: VINGCARD ESSENCE, ''STRAIGHT'' LEVER (BLACK SUEDE) (HD-GR-101)
4.OG | T406.2 | FOH: Badezimmer in Apartments | Bad | 1 | R | DFT |  |  |  |  | 0.76 | 2,135 | GK | 0,10 | U |  | S | Schwarz (P-GR-105), matt / RAL9011 | H | F | [5 empty] | FRT | 2 | GRAU (P-GR-102) / darkgrey ferro 25 (z.B.: Onyxgrau U960 ST9 Egger) | WS |  |  | D/D | 1,05 | [14 empty] | RELEASE SET - VALLI K1123 RG FINISH: MATT BLACK (HD-GR-102) MUSS NEU SPEZIFIZIERT WERDEN!!!
4.OG | T407.1 | FOH: Apartment | Standardzimmer | 1 | R | DFT | RS |  | 37 |  | 0,885 | 2,135 | GK | 0,15 | U |  | S | Schwarz (P-GR-105), matt / RAL9011 | H | F |  |  |  | Ja | 1.4 |  |  | WEISS (P-GR-101) / z.B.: W1200 ST9, Porzellanweiß, Egger | - | - |  | D/D | 1,05 | - | OTS (G) | BS |  |  | B |  | BGS | E | [5 empty] | Assa Abloy, HPL Pfleiderer W10140 Frontweiß SM o.glw. DRÜCKER: VINGCARD ESSENCE, ''STRAIGHT'' LEVER (BLACK SUEDE) (HD-GR-101)
4.OG | T407.2 | FOH: Badezimmer in Apartments | Bad | 1 | R | DFT |  |  |  |  | 0.76 | 2,135 | GK | 0,10 | U |  | S | Schwarz (P-GR-105), matt / RAL9011 | H | F | [5 empty] | FRT | 2 | GRAU (P-GR-102) / darkgrey ferro 25 (z.B.: Onyxgrau U960 ST9 Egger) | WS |  |  | D/D | 1,05 | [14 empty] | RELEASE SET - VALLI K1123 RG FINISH: MATT BLACK (HD-GR-102) MUSS NEU SPEZIFIZIERT WERDEN!!!
4.OG | T408.1 | FOH: Apartment | Standardzimmer | 1 | L | DFT | RS |  | 37 |  | 0,885 | 2,135 | GK | 0,15 | U |  | S | Schwarz (P-GR-105), matt / RAL9011 | H | F |  |  |  | Ja | 1.4 |  |  | WEISS (P-GR-101) / z.B.: W1200 ST9, Porzellanweiß, Egger | - | - |  | D/D | 1,05 | - | OTS (G) | BS |  |  | B |  | BGS | E | [5 empty] | Assa Abloy, HPL Pfleiderer W10140 Frontweiß SM o.glw. DRÜCKER: VINGCARD ESSENCE, ''STRAIGHT'' LEVER (BLACK SUEDE) (HD-GR-101)
4.OG | T408.2 | FOH: Badezimmer in Apartments | Bad | 1 | L | DFT |  |  |  |  | 0.76 | 2,085 | GK | 0,10 | U |  | S | Schwarz (P-GR-105), matt / RAL9011 | H | F | [5 empty] | FRT | 2 | GRAU (P-GR-102) / darkgrey ferro 25 (z.B.: Onyxgrau U960 ST9 Egger) | WS |  |  | D/D | 1,05 | [14 empty] | RELEASE SET - VALLI K1123 RG FINISH: MATT BLACK (HD-GR-102) MUSS NEU SPEZIFIZIERT WERDEN!!!
4.OG | T409.1 | FOH: Apartment | Standardzimmer | 1 | L | DFT | RS |  | 37 |  | 0,885 | 2,135 | GK | 0,15 | U |  | S | Schwarz (P-GR-105), matt / RAL9011 | H | F |  |  |  | Ja | 1.4 |  |  | WEISS (P-GR-101) / z.B.: W1200 ST9, Porzellanweiß, Egger | - | - |  | D/D | 1,05 | - | OTS (G) | BS |  |  | B |  | BGS | E | [5 empty] | Assa Abloy, HPL Pfleiderer W10140 Frontweiß SM o.glw. DRÜCKER: VINGCARD ESSENCE, ''STRAIGHT'' LEVER (BLACK SUEDE) (HD-GR-101)
4.OG | T409.2 | FOH: Badezimmer in Apartments | Bad | 1 | L | DFT |  |  |  |  | 0.76 | 2,135 | GK | 0,10 | U |  | S | Schwarz (P-GR-105), matt / RAL9011 | H | F | [5 empty] | FRT | 2 | GRAU (P-GR-102) / darkgrey ferro 25 (z.B.: Onyxgrau U960 ST9 Egger) | WS |  |  | D/D | 1,05 | [14 empty] | RELEASE SET - VALLI K1123 RG FINISH: MATT BLACK (HD-GR-102) MUSS NEU SPEZIFIZIERT WERDEN!!!
4.OG | T410.1 | FOH: Apartment | Standardzimmer | 1 | R | DFT | RS |  | 37 |  | 0,885 | 2,135 | GK | 0,15 | U |  | S | Schwarz (P-GR-105), matt / RAL9011 | H | F |  |  |  | Ja | 1.4 |  |  | WEISS (P-GR-101) / z.B.: W1200 ST9, Porzellanweiß, Egger | - | - |  | D/D | 1,05 | - | OTS (G) | BS |  |  | B |  | BGS | E | [5 empty] | Assa Abloy, HPL Pfleiderer W10140 Frontweiß SM o.glw. DRÜCKER: VINGCARD ESSENCE, ''STRAIGHT'' LEVER (BLACK SUEDE) (HD-GR-101)
4.OG | T410.2 | FOH: Badezimmer in Apartments | Bad | 1 | R | DFT |  |  |  |  | 0.76 | 2,135 | GK | 0,10 | U |  | S | Schwarz (P-GR-105), matt / RAL9011 | H | F | [5 empty] | FRT | 2 | GRAU (P-GR-102) / darkgrey ferro 25 (z.B.: Onyxgrau U960 ST9 Egger) | WS |  |  | D/D | 1,05 | [14 empty] | RELEASE SET - VALLI K1123 RG FINISH: MATT BLACK (HD-GR-102) MUSS NEU SPEZIFIZIERT WERDEN!!!
4.OG | T411.1 | FOH: Apartment | Standardzimmer | 1 | R | DFT | RS |  | 37 |  | 0,885 | 2,135 | GK | 0,15 | U |  | S | Schwarz (P-GR-105), matt / RAL9011 | H | F |  |  |  | Ja | 1.4 |  |  | WEISS (P-GR-101) / z.B.: W1200 ST9, Porzellanweiß, Egger | - | - |  | D/D | 1,05 | - | OTS (G) | BS |  |  | B |  | BGS | E | [5 empty] | Assa Abloy, HPL Pfleiderer W10140 Frontweiß SM o.glw. DRÜCKER: VINGCARD ESSENCE, ''STRAIGHT'' LEVER (BLACK SUEDE) (HD-GR-101)
4.OG | T411.2 | FOH: Badezimmer in Apartments | Bad | 1 | R | DFT |  |  |  |  | 0.76 | 2,135 | GK | 0,10 | U |  | S | Schwarz (P-GR-105), matt / RAL9011 | H | F | [5 empty] | FRT | 2 | GRAU (P-GR-102) / darkgrey ferro 25 (z.B.: Onyxgrau U960 ST9 Egger) | WS |  |  | D/D | 1,05 | [14 empty] | RELEASE SET - VALLI K1123 RG FINISH: MATT BLACK (HD-GR-102) MUSS NEU SPEZIFIZIERT WERDEN!!!
4.OG | T412.1 | FOH: Apartment | Standardzimmer | 1 | L | DFT | RS |  | 37 |  | 0,885 | 2,135 | GK | 0,15 | U |  | S | Schwarz (P-GR-105), matt / RAL9011 | H | F |  |  |  | Ja | 1.4 |  |  | WEISS (P-GR-101) / z.B.: W1200 ST9, Porzellanweiß, Egger | - | - |  | D/D | 1,05 | - | OTS (G) | BS |  |  | B |  | BGS | E | [5 empty] | Assa Abloy, HPL Pfleiderer W10140 Frontweiß SM o.glw. DRÜCKER: VINGCARD ESSENCE, ''STRAIGHT'' LEVER (BLACK SUEDE) (HD-GR-101)
4.OG | T412.2 | FOH: Badezimmer in Apartments | Bad | 1 | L | DFT |  |  |  |  | 0.76 | 2,135 | GK | 0,10 | U |  | S | Schwarz (P-GR-105), matt / RAL9011 | H | F | [5 empty] | FRT | 2 | GRAU (P-GR-102) / darkgrey ferro 25 (z.B.: Onyxgrau U960 ST9 Egger) | WS |  |  | D/D | 1,05 | [14 empty] | RELEASE SET - VALLI K1123 RG FINISH: MATT BLACK (HD-GR-102) MUSS NEU SPEZIFIZIERT WERDEN!!!
4.OG | T413.1 | FOH: Apartment | Gästezimmer (B) | 1 | R | DFT | RS | >0,90 | 37 |  | 1,01 | 2,135 | GK | 0,15 | U |  | S | Schwarz (P-GR-105), matt | H | F |  |  |  | Ja | 1.4 |  |  | WEISS (P-GR-101) / z.B.: W1200 ST9, Porzellanweiß, Egger | PZ | F-R |  | D/D | 1,05 | R | OTS (G) | BS |  |  | B |  | BGS | E | [5 empty] | Assa Abloy, HPL Pfleiderer W10140 Frontweiß SM o.glw. DRÜCKER: VINGCARD ESSENCE, ''STRAIGHT'' LEVER (BLACK SUEDE) (HD-GR-101)
4.OG | T413.2 | FOH: Badezimmer in Apartments | Bad (B) | 1 | R | DFT |  | >0,90 |  |  | 1.01 | 2.135 | GK | 0,10 | U |  | S | Schwarz (P-GR-105), matt | H | F | [5 empty] | FRT | 2 | GRAU (P-GR-102) / darkgrey ferro 25 (z.B.: Onyxgrau U960 ST9 Egger) | WS |  |  | D/D | 1,05 | [14 empty] | DRÜCKER: VINGCARD ESSENCE, ''STRAIGHT'' LEVER (BLACK SUEDE) // RELEASE SET - VALLI K1123 RG FINISH: MATT BLACK (HD-GR-102) MUSS NEU SPEZIFIZIERT WERDEN!!!
4.OG | T414.1 | FOH: Apartment | Standardzimmer | 1 | L | DFT | RS |  | 37 |  | 0,885 | 2,135 | GK | 0,15 | U |  | S | Schwarz (P-GR-105), matt / RAL9011 | H | F |  |  |  | Ja | 1.4 |  |  | WEISS (P-GR-101) / z.B.: W1200 ST9, Porzellanweiß, Egger | - | - |  | D/D | 1,05 | - | OTS (G) | BS |  |  | B |  | BGS | E | [5 empty] | Assa Abloy, HPL Pfleiderer W10140 Frontweiß SM o.glw. DRÜCKER: VINGCARD ESSENCE, ''STRAIGHT'' LEVER (BLACK SUEDE) (HD-GR-101)
4.OG | T414.2 | FOH: Badezimmer in Apartments | Bad | 1 | L | DFT |  |  |  |  | 0.76 | 2,135 | GK | 0,10 | U |  | S | Schwarz (P-GR-105), matt / RAL9011 | H | F | [5 empty] | FRT | 2 | GRAU (P-GR-102) / darkgrey ferro 25 (z.B.: Onyxgrau U960 ST9 Egger) | WS |  |  | D/D | 1,05 | [14 empty] | RELEASE SET - VALLI K1123 RG FINISH: MATT BLACK (HD-GR-102) MUSS NEU SPEZIFIZIERT WERDEN!!!
4.OG | T415.1 | FOH: Apartment | Standardzimmer | 1 | R | DFT | RS |  | 37 |  | 0,885 | 2,135 | GK | 0,15 | U |  | S | Schwarz (P-GR-105), matt / RAL9011 | H | F |  |  |  | Ja | 1.4 |  |  | WEISS (P-GR-101) / z.B.: W1200 ST9, Porzellanweiß, Egger | - | - |  | D/D | 1,05 | - | OTS (G) | BS |  |  | B |  | BGS | E | [5 empty] | Assa Abloy, HPL Pfleiderer W10140 Frontweiß SM o.glw. DRÜCKER: VINGCARD ESSENCE, ''STRAIGHT'' LEVER (BLACK SUEDE) (HD-GR-101)
4.OG | T415.2 | FOH: Badezimmer in Apartments | Bad | 1 | R | DFT |  |  |  |  | 0.76 | 2,135 | GK | 0,10 | U |  | S | Schwarz (P-GR-105), matt / RAL9011 | H | F | [5 empty] | FRT | 2 | GRAU (P-GR-102) / darkgrey ferro 25 (z.B.: Onyxgrau U960 ST9 Egger) | WS |  |  | D/D | 1,05 | [14 empty] | RELEASE SET - VALLI K1123 RG FINISH: MATT BLACK (HD-GR-102) MUSS NEU SPEZIFIZIERT WERDEN!!!
4.OG | T416.1 | FOH: Apartment | Standardzimmer | 1 | L | DFT | RS |  | 37 |  | 0,885 | 2,135 | GK | 0,15 | U |  | S | Schwarz (P-GR-105), matt / RAL9011 | H | F |  |  |  | Ja | 1.4 |  |  | WEISS (P-GR-101) / z.B.: W1200 ST9, Porzellanweiß, Egger | - | - |  | D/D | 1,05 | - | OTS (G) | BS |  |  | B |  | BGS | E | [5 empty] | Assa Abloy, HPL Pfleiderer W10140 Frontweiß SM o.glw. DRÜCKER: VINGCARD ESSENCE, ''STRAIGHT'' LEVER (BLACK SUEDE) (HD-GR-101)
4.OG | T416.2 | FOH: Badezimmer in Apartments | Bad | 1 | L | DFT |  |  |  |  | 0.76 | 2,135 | GK | 0,10 | U |  | S | Schwarz (P-GR-105), matt / RAL9011 | H | F | [5 empty] | FRT | 2 | GRAU (P-GR-102) / darkgrey ferro 25 (z.B.: Onyxgrau U960 ST9 Egger) | WS |  |  | D/D | 1,05 | [14 empty] | RELEASE SET - VALLI K1123 RG FINISH: MATT BLACK (HD-GR-102) MUSS NEU SPEZIFIZIERT WERDEN!!!
4.OG | T417.1 | FOH: Apartment | Standardzimmer | 1 | R | DFT | RS |  | 37 |  | 0,885 | 2,135 | GK | 0,15 | U |  | S | Schwarz (P-GR-105), matt / RAL9011 | H | F |  |  |  | Ja | 1.4 |  |  | WEISS (P-GR-101) / z.B.: W1200 ST9, Porzellanweiß, Egger | - | - |  | D/D | 1,05 | - | OTS (G) | BS |  |  | B |  | BGS | E | [5 empty] | Assa Abloy, HPL Pfleiderer W10140 Frontweiß SM o.glw. DRÜCKER: VINGCARD ESSENCE, ''STRAIGHT'' LEVER (BLACK SUEDE) (HD-GR-101)
4.OG | T417.2 | FOH: Badezimmer in Apartments | Bad | 1 | R | DFT |  |  |  |  | 0.76 | 2,135 | GK | 0,10 | U |  | S | Schwarz (P-GR-105), matt / RAL9011 | H | F | [5 empty] | FRT | 2 | GRAU (P-GR-102) / darkgrey ferro 25 (z.B.: Onyxgrau U960 ST9 Egger) | WS |  |  | D/D | 1,05 | [14 empty] | RELEASE SET - VALLI K1123 RG FINISH: MATT BLACK (HD-GR-102) MUSS NEU SPEZIFIZIERT WERDEN!!!
4.OG | T418.1 | FOH: Apartment | Standardzimmer | 1 | L | DFT | RS |  | 37 |  | 0,885 | 2,135 | GK | 0,15 | U |  | S | Schwarz (P-GR-105), matt / RAL9011 | H | F |  |  |  | Ja | 1.4 |  |  | WEISS (P-GR-101) / z.B.: W1200 ST9, Porzellanweiß, Egger | - | - |  | D/D | 1,05 | - | OTS (G) | BS |  |  | B |  | BGS | E | [5 empty] | Assa Abloy, HPL Pfleiderer W10140 Frontweiß SM o.glw. DRÜCKER: VINGCARD ESSENCE, ''STRAIGHT'' LEVER (BLACK SUEDE) (HD-GR-101)
4.OG | T418.2 | FOH: Badezimmer in Apartments | Bad | 1 | L | DFT |  |  |  |  | 0.76 | 2,135 | GK | 0,10 | U |  | S | Schwarz (P-GR-105), matt / RAL9011 | H | F | [5 empty] | FRT | 2 | GRAU (P-GR-102) / darkgrey ferro 25 (z.B.: Onyxgrau U960 ST9 Egger) | WS |  |  | D/D | 1,05 | [14 empty] | RELEASE SET - VALLI K1123 RG FINISH: MATT BLACK (HD-GR-102) MUSS NEU SPEZIFIZIERT WERDEN!!!
4.OG | T419.1 | FOH: Apartment | Standardzimmer | 1 | R | DFT | RS |  | 37 |  | 0,885 | 2,135 | GK | 0,15 | U |  | S | Schwarz (P-GR-105), matt / RAL9011 | H | F |  |  |  | Ja | 1.4 |  |  | WEISS (P-GR-101) / z.B.: W1200 ST9, Porzellanweiß, Egger | - | - |  | D/D | 1,05 | - | OTS (G) | BS |  |  | B |  | BGS | E | [5 empty] | Assa Abloy, HPL Pfleiderer W10140 Frontweiß SM o.glw. DRÜCKER: VINGCARD ESSENCE, ''STRAIGHT'' LEVER (BLACK SUEDE) (HD-GR-101)
4.OG | T419.2 | FOH: Badezimmer in Apartments | Bad | 1 | R | DFT |  |  |  |  | 0.76 | 2,135 | GK | 0,10 | U |  | S | Schwarz (P-GR-105), matt / RAL9011 | H | F | [5 empty] | FRT | 2 | GRAU (P-GR-102) / darkgrey ferro 25 (z.B.: Onyxgrau U960 ST9 Egger) | WS |  |  | D/D | 1,05 | [14 empty] | RELEASE SET - VALLI K1123 RG FINISH: MATT BLACK (HD-GR-102) MUSS NEU SPEZIFIZIERT WERDEN!!!
4.OG | T420.1 | FOH: Apartment | Standardzimmer | 1 | L | DFT | RS |  | 37 |  | 0,885 | 2,135 | GK | 0,15 | U |  | S | Schwarz (P-GR-105), matt / RAL9011 | H | F |  |  |  | Ja | 1.4 |  |  | WEISS (P-GR-101) / z.B.: W1200 ST9, Porzellanweiß, Egger | - | - |  | D/D | 1,05 | - | OTS (G) | BS |  |  | B |  | BGS | E | [5 empty] | Assa Abloy, HPL Pfleiderer W10140 Frontweiß SM o.glw. DRÜCKER: VINGCARD ESSENCE, ''STRAIGHT'' LEVER (BLACK SUEDE) (HD-GR-101)
4.OG | T420.2 | FOH: Badezimmer in Apartments | Bad | 1 | L | DFT |  |  |  |  | 0.76 | 2,135 | GK | 0,10 | U |  | S | Schwarz (P-GR-105), matt / RAL9011 | H | F | [5 empty] | FRT | 2 | GRAU (P-GR-102) / darkgrey ferro 25 (z.B.: Onyxgrau U960 ST9 Egger) | WS |  |  | D/D | 1,05 | [14 empty] | RELEASE SET - VALLI K1123 RG FINISH: MATT BLACK (HD-GR-102) MUSS NEU SPEZIFIZIERT WERDEN!!!
4.OG | T421.1 | FOH: Apartment | Standardzimmer | 1 | R | DFT | RS |  | 37 |  | 0,885 | 2,135 | GK | 0,15 | U |  | S | Schwarz (P-GR-105), matt / RAL9011 | H | F |  |  |  | Ja | 1.4 |  |  | WEISS (P-GR-101) / z.B.: W1200 ST9, Porzellanweiß, Egger | - | - |  | D/D | 1,05 | - | OTS (G) | BS |  |  | B |  | BGS | E | [5 empty] | Assa Abloy, HPL Pfleiderer W10140 Frontweiß SM o.glw. DRÜCKER: VINGCARD ESSENCE, ''STRAIGHT'' LEVER (BLACK SUEDE) (HD-GR-101)
4.OG | T421.2 | FOH: Badezimmer in Apartments | Bad | 1 | R | DFT |  |  |  |  | 0.76 | 2,135 | GK | 0,10 | U |  | S | Schwarz (P-GR-105), matt / RAL9011 | H | F | [5 empty] | FRT | 2 | GRAU (P-GR-102) / darkgrey ferro 25 (z.B.: Onyxgrau U960 ST9 Egger) | WS |  |  | D/D | 1,05 | [14 empty] | RELEASE SET - VALLI K1123 RG FINISH: MATT BLACK (HD-GR-102) MUSS NEU SPEZIFIZIERT WERDEN!!!
4.OG | T422.1 | FOH: Apartment | Standardzimmer | 1 | L | DFT | RS |  | 37 |  | 0,885 | 2,135 | GK | 0,15 | U |  | S | Schwarz (P-GR-105), matt / RAL9011 | H | F |  |  |  | Ja | 1.4 |  |  | WEISS (P-GR-101) / z.B.: W1200 ST9, Porzellanweiß, Egger | - | - |  | D/D | 1,05 | - | OTS (G) | BS |  |  | B |  | BGS | E | [5 empty] | Assa Abloy, HPL Pfleiderer W10140 Frontweiß SM o.glw. DRÜCKER: VINGCARD ESSENCE, ''STRAIGHT'' LEVER (BLACK SUEDE) (HD-GR-101)
4.OG | T422.2 | FOH: Badezimmer in Apartments | Bad | 1 | L | DFT |  |  |  |  | 0.76 | 2,135 | GK | 0,10 | U |  | S | Schwarz (P-GR-105), matt / RAL9011 | H | F | [5 empty] | FRT | 2 | GRAU (P-GR-102) / darkgrey ferro 25 (z.B.: Onyxgrau U960 ST9 Egger) | WS |  |  | D/D | 1,05 | [14 empty] | RELEASE SET - VALLI K1123 RG FINISH: MATT BLACK (HD-GR-102) MUSS NEU SPEZIFIZIERT WERDEN!!!
4.OG | T423.1 | FOH: Apartment | Standardzimmer | 1 | L | DFT | RS |  | 37 |  | 0,885 | 2,135 | GK | 0,15 | U |  | S | Schwarz (P-GR-105), matt / RAL9011 | H | F |  |  |  | Ja | 1.4 |  |  | WEISS (P-GR-101) / z.B.: W1200 ST9, Porzellanweiß, Egger | - | - |  | D/D | 1,05 | - | OTS (G) | BS |  |  | B |  | BGS | E | [5 empty] | Assa Abloy, HPL Pfleiderer W10140 Frontweiß SM o.glw. DRÜCKER: VINGCARD ESSENCE, ''STRAIGHT'' LEVER (BLACK SUEDE) (HD-GR-101)
4.OG | T423.2 | FOH: Badezimmer in Apartments | Bad | 1 | L | DFT |  |  |  |  | 0.76 | 2,135 | GK | 0,10 | U |  | S | Schwarz (P-GR-105), matt / RAL9011 | H | F | [5 empty] | FRT | 2 | GRAU (P-GR-102) / darkgrey ferro 25 (z.B.: Onyxgrau U960 ST9 Egger) | WS |  |  | D/D | 1,05 | [14 empty] | RELEASE SET - VALLI K1123 RG FINISH: MATT BLACK (HD-GR-102) MUSS NEU SPEZIFIZIERT WERDEN!!!
4.OG | T424.1 | FOH: Apartment | Standardzimmer | 1 | R | DFT | RS |  | 37 |  | 0,885 | 2,135 | GK | 0,15 | U |  | S | Schwarz (P-GR-105), matt / RAL9011 | H | F |  |  |  | Ja | 1.4 |  |  | WEISS (P-GR-101) / z.B.: W1200 ST9, Porzellanweiß, Egger | - | - |  | D/D | 1,05 | - | OTS (G) | BS |  |  | B |  | BGS | E | [5 empty] | Assa Abloy, HPL Pfleiderer W10140 Frontweiß SM o.glw. DRÜCKER: VINGCARD ESSENCE, ''STRAIGHT'' LEVER (BLACK SUEDE) (HD-GR-101)
4.OG | T424.2 | FOH: Badezimmer in Apartments | Bad | 1 | R | DFT |  |  |  |  | 0.76 | 2,135 | GK | 0,10 | U |  | S | Schwarz (P-GR-105), matt / RAL9011 | H | F | [5 empty] | FRT | 2 | GRAU (P-GR-102) / darkgrey ferro 25 (z.B.: Onyxgrau U960 ST9 Egger) | WS |  |  | D/D | 1,05 | [14 empty] | RELEASE SET - VALLI K1123 RG FINISH: MATT BLACK (HD-GR-102) MUSS NEU SPEZIFIZIERT WERDEN!!!
4.OG | T425.1 | FOH: Apartment | Standardzimmer | 1 | L | DFT | RS |  | 37 |  | 0,885 | 2,135 | GK | 0,15 | U |  | S | Schwarz (P-GR-105), matt / RAL9011 | H | F |  |  |  | Ja | 1.4 |  |  | WEISS (P-GR-101) / z.B.: W1200 ST9, Porzellanweiß, Egger | - | - |  | D/D | 1,05 | - | OTS (G) | BS |  |  | B |  | BGS | E | [5 empty] | Assa Abloy, HPL Pfleiderer W10140 Frontweiß SM o.glw. DRÜCKER: VINGCARD ESSENCE, ''STRAIGHT'' LEVER (BLACK SUEDE) (HD-GR-101)
4.OG | T425.2 | FOH: Badezimmer in Apartments | Bad | 1 | L | DFT |  |  |  |  | 0.76 | 2,135 | GK | 0,10 | U |  | S | Schwarz (P-GR-105), matt / RAL9011 | H | F | [5 empty] | FRT | 2 | GRAU (P-GR-102) / darkgrey ferro 25 (z.B.: Onyxgrau U960 ST9 Egger) | WS |  |  | D/D | 1,05 | [14 empty] | RELEASE SET - VALLI K1123 RG FINISH: MATT BLACK (HD-GR-102) MUSS NEU SPEZIFIZIERT WERDEN!!!
4.OG | T426.1 | FOH: Apartment | Standardzimmer | 1 | R | DFT | RS |  | 37 |  | 0,885 | 2,135 | GK | 0,15 | U |  | S | Schwarz (P-GR-105), matt / RAL9011 | H | F |  |  |  | Ja | 1.4 |  |  | WEISS (P-GR-101) / z.B.: W1200 ST9, Porzellanweiß, Egger | - | - |  | D/D | 1,05 | - | OTS (G) | BS |  |  | B |  | BGS | E | [5 empty] | Assa Abloy, HPL Pfleiderer W10140 Frontweiß SM o.glw. DRÜCKER: VINGCARD ESSENCE, ''STRAIGHT'' LEVER (BLACK SUEDE) (HD-GR-101)
4.OG | T426.2 | FOH: Badezimmer in Apartments | Bad | 1 | R | DFT |  |  |  |  | 0.76 | 2,135 | GK | 0,10 | U |  | S | Schwarz (P-GR-105), matt / RAL9011 | H | F | [5 empty] | FRT | 2 | GRAU (P-GR-102) / darkgrey ferro 25 (z.B.: Onyxgrau U960 ST9 Egger) | WS |  |  | D/D | 1,05 | [14 empty] | RELEASE SET - VALLI K1123 RG FINISH: MATT BLACK (HD-GR-102) MUSS NEU SPEZIFIZIERT WERDEN!!!
4.OG | T427.1 | FOH: Apartment | Standardzimmer | 1 | R | DFT | RS |  | 37 |  | 0,885 | 2,135 | GK | 0,15 | U |  | S | Schwarz (P-GR-105), matt / RAL9011 | H | F |  |  |  | Ja | 1.4 |  |  | WEISS (P-GR-101) / z.B.: W1200 ST9, Porzellanweiß, Egger | - | - |  | D/D | 1,05 | - | OTS (G) | BS |  |  | B |  | BGS | E | [5 empty] | Assa Abloy, HPL Pfleiderer W10140 Frontweiß SM o.glw. DRÜCKER: VINGCARD ESSENCE, ''STRAIGHT'' LEVER (BLACK SUEDE) (HD-GR-101)
4.OG | T427.2 | FOH: Badezimmer in Apartments | Bad | 1 | R | DFT |  |  |  |  | 0.76 | 2,135 | GK | 0,10 | U |  | S | Schwarz (P-GR-105), matt / RAL9011 | H | F | [5 empty] | FRT | 2 | GRAU (P-GR-102) / darkgrey ferro 25 (z.B.: Onyxgrau U960 ST9 Egger) | WS |  |  | D/D | 1,05 | [14 empty] | RELEASE SET - VALLI K1123 RG FINISH: MATT BLACK (HD-GR-102) MUSS NEU SPEZIFIZIERT WERDEN!!!
4.OG | T428.1 | FOH: Apartment | Standardzimmer | 1 | R | DFT | RS |  | 37 |  | 0,885 | 2,135 | GK | 0,15 | U |  | S | Schwarz (P-GR-105), matt / RAL9011 | H | F |  |  |  | Ja | 1.4 |  |  | WEISS (P-GR-101) / z.B.: W1200 ST9, Porzellanweiß, Egger | - | - |  | D/D | 1,05 | - | OTS (G) | BS |  |  | B |  | BGS | E | [5 empty] | Assa Abloy, HPL Pfleiderer W10140 Frontweiß SM o.glw. DRÜCKER: VINGCARD ESSENCE, ''STRAIGHT'' LEVER (BLACK SUEDE) (HD-GR-101)
4.OG | T428.2 | FOH: Badezimmer in Apartments | Bad | 1 | R | DFT |  |  |  |  | 0.76 | 2,135 | GK | 0,10 | U |  | S | Schwarz (P-GR-105), matt / RAL9011 | H | F | [5 empty] | FRT | 2 | GRAU (P-GR-102) / darkgrey ferro 25 (z.B.: Onyxgrau U960 ST9 Egger) | WS |  |  | D/D | 1,05 | [14 empty] | RELEASE SET - VALLI K1123 RG FINISH: MATT BLACK (HD-GR-102) MUSS NEU SPEZIFIZIERT WERDEN!!!
4.OG | T429.1 | FOH: Apartment | Standardzimmer | 1 | L | DFT | RS |  | 37 |  | 0,885 | 2,135 | GK | 0,15 | U |  | S | Schwarz (P-GR-105), matt / RAL9011 | H | F |  |  |  | Ja | 1.4 |  |  | WEISS (P-GR-101) / z.B.: W1200 ST9, Porzellanweiß, Egger | - | - |  | D/D | 1,05 | - | OTS (G) | BS |  |  | B |  | BGS | E | [5 empty] | Assa Abloy, HPL Pfleiderer W10140 Frontweiß SM o.glw. DRÜCKER: VINGCARD ESSENCE, ''STRAIGHT'' LEVER (BLACK SUEDE) (HD-GR-101)
4.OG | T429.2 | FOH: Badezimmer in Apartments | Bad | 1 | L | DFT |  |  |  |  | 0.76 | 2,135 | GK | 0,10 | U |  | S | Schwarz (P-GR-105), matt / RAL9011 | H | F | [5 empty] | FRT | 2 | GRAU (P-GR-102) / darkgrey ferro 25 (z.B.: Onyxgrau U960 ST9 Egger) | WS |  |  | D/D | 1,05 | [14 empty] | RELEASE SET - VALLI K1123 RG FINISH: MATT BLACK (HD-GR-102) MUSS NEU SPEZIFIZIERT WERDEN!!!
4.OG | T430.1 | FOH: Apartment | Gästezimmer (B) | 1 | R | DFT | RS | >0,90 | 37 |  | 1,01 | 2,135 | GK | 0,15 | U |  | S | Schwarz (P-GR-105), matt | H | F |  |  |  | Ja | 1.4 |  |  | WEISS (P-GR-101) / z.B.: W1200 ST9, Porzellanweiß, Egger | PZ | F-R |  | D/D | 1,05 | R | OTS (G) | BS |  |  | B |  | BGS | E | [5 empty] | Assa Abloy, HPL Pfleiderer W10140 Frontweiß SM o.glw. DRÜCKER: VINGCARD ESSENCE, ''STRAIGHT'' LEVER (BLACK SUEDE) (HD-GR-101)
4.OG | T430.2 | FOH: Badezimmer in Apartments | Bad (B) | 1 | R | DFT |  | >0,90 |  |  | 1.01 | 2.135 | GK | 0,10 | U |  | S | Schwarz (P-GR-105), matt | H | F | [5 empty] | FRT | 2 | GRAU (P-GR-102) / darkgrey ferro 25 (z.B.: Onyxgrau U960 ST9 Egger) | WS |  |  | D/D | 1,05 | [14 empty] | DRÜCKER: VINGCARD ESSENCE, ''STRAIGHT'' LEVER (BLACK SUEDE) // RELEASE SET - VALLI K1123 RG FINISH: MATT BLACK (HD-GR-102) MUSS NEU SPEZIFIZIERT WERDEN!!!
4.OG | T431.1 | FOH: Apartment | Gästezimmer (B) | 1 | L | DFT | RS | >0,90 | 37 |  | 1,01 | 2,135 | GK | 0,15 | U |  | S | Schwarz (P-GR-105), matt | H | F |  |  |  | Ja | 1.4 |  |  | WEISS (P-GR-101) / z.B.: W1200 ST9, Porzellanweiß, Egger | PZ | F-R |  | D/D | 1,05 | R | OTS (G) | BS |  |  | B |  | BGS | E | [5 empty] | Assa Abloy, HPL Pfleiderer W10140 Frontweiß SM o.glw. DRÜCKER: VINGCARD ESSENCE, ''STRAIGHT'' LEVER (BLACK SUEDE) (HD-GR-101)
4.OG | T431.2 | FOH: Badezimmer in Apartments | Bad (B) | 1 | L | DFT |  | >0,90 |  |  | 1.01 | 2.135 | GK | 0,10 | U |  | S | Schwarz (P-GR-105), matt | H | F | [5 empty] | FRT | 2 | GRAU (P-GR-102) / darkgrey ferro 25 (z.B.: Onyxgrau U960 ST9 Egger) | WS |  |  | D/D | 1,05 | [14 empty] | DRÜCKER: VINGCARD ESSENCE, ''STRAIGHT'' LEVER (BLACK SUEDE) // RELEASE SET - VALLI K1123 RG FINISH: MATT BLACK (HD-GR-102) MUSS NEU SPEZIFIZIERT WERDEN!!!
4.OG | T432.1 | FOH: Apartment | Standardzimmer | 1 | R | DFT | RS |  | 37 |  | 0,885 | 2,135 | GK | 0,15 | U |  | S | Schwarz (P-GR-105), matt / RAL9011 | H | F |  |  |  | Ja | 1.4 |  |  | WEISS (P-GR-101) / z.B.: W1200 ST9, Porzellanweiß, Egger | - | - |  | D/D | 1,05 | - | OTS (G) | BS |  |  | B |  | BGS | E | [5 empty] | Assa Abloy, HPL Pfleiderer W10140 Frontweiß SM o.glw. DRÜCKER: VINGCARD ESSENCE, ''STRAIGHT'' LEVER (BLACK SUEDE) (HD-GR-101)
4.OG | T432.2 | FOH: Badezimmer in Apartments | Bad | 1 | R | DFT |  |  |  |  | 0.76 | 2,135 | GK | 0,10 | U |  | S | Schwarz (P-GR-105), matt / RAL9011 | H | F | [5 empty] | FRT | 2 | GRAU (P-GR-102) / darkgrey ferro 25 (z.B.: Onyxgrau U960 ST9 Egger) | WS |  |  | D/D | 1,05 | [14 empty] | RELEASE SET - VALLI K1123 RG FINISH: MATT BLACK (HD-GR-102) MUSS NEU SPEZIFIZIERT WERDEN!!!
4.OG | T433.1 | FOH: Apartment | Standardzimmer | 1 | L | DFT | RS |  | 37 |  | 0,885 | 2,135 | GK | 0,15 | U |  | S | Schwarz (P-GR-105), matt / RAL9011 | H | F |  |  |  | Ja | 1.4 |  |  | WEISS (P-GR-101) / z.B.: W1200 ST9, Porzellanweiß, Egger | - | - |  | D/D | 1,05 | - | OTS (G) | BS |  |  | B |  | BGS | E | [5 empty] | Assa Abloy, HPL Pfleiderer W10140 Frontweiß SM o.glw. DRÜCKER: VINGCARD ESSENCE, ''STRAIGHT'' LEVER (BLACK SUEDE) (HD-GR-101)
4.OG | T433.2 | FOH: Badezimmer in Apartments | Bad | 1 | L | DFT |  |  |  |  | 0.76 | 2,135 | GK | 0,10 | U |  | S | Schwarz (P-GR-105), matt / RAL9011 | H | F | [5 empty] | FRT | 2 | GRAU (P-GR-102) / darkgrey ferro 25 (z.B.: Onyxgrau U960 ST9 Egger) | WS |  |  | D/D | 1,05 | [14 empty] | RELEASE SET - VALLI K1123 RG FINISH: MATT BLACK (HD-GR-102) MUSS NEU SPEZIFIZIERT WERDEN!!!
4.OG | T434.1 | FOH: Apartment | Standardzimmer | 1 | R | DFT | RS |  | 37 |  | 0,885 | 2,135 | GK | 0,15 | U |  | S | Schwarz (P-GR-105), matt / RAL9011 | H | F |  |  |  | Ja | 1.4 |  |  | WEISS (P-GR-101) / z.B.: W1200 ST9, Porzellanweiß, Egger | - | - |  | D/D | 1,05 | - | OTS (G) | BS |  |  | B |  | BGS | E | [5 empty] | Assa Abloy, HPL Pfleiderer W10140 Frontweiß SM o.glw. DRÜCKER: VINGCARD ESSENCE, ''STRAIGHT'' LEVER (BLACK SUEDE) (HD-GR-101)
4.OG | T434.2 | FOH: Badezimmer in Apartments | Bad | 1 | R | DFT |  |  |  |  | 0.76 | 2,135 | GK | 0,10 | U |  | S | Schwarz (P-GR-105), matt / RAL9011 | H | F | [5 empty] | FRT | 2 | GRAU (P-GR-102) / darkgrey ferro 25 (z.B.: Onyxgrau U960 ST9 Egger) | WS |  |  | D/D | 1,05 | [14 empty] | RELEASE SET - VALLI K1123 RG FINISH: MATT BLACK (HD-GR-102) MUSS NEU SPEZIFIZIERT WERDEN!!!
4.OG | T435.1 | FOH: Apartment | Gästezimmer (B) | 1 | R | DFT | RS | >0,90 | 37 |  | 1,01 | 2,135 | GK | 0,15 | U |  | S | Schwarz (P-GR-105), matt | H | F |  |  |  | Ja | 1.4 |  |  | WEISS (P-GR-101) / z.B.: W1200 ST9, Porzellanweiß, Egger | PZ | F-R |  | D/D | 1,05 | R | OTS (G) | BS |  |  | B |  | BGS | E | [5 empty] | Assa Abloy, HPL Pfleiderer W10140 Frontweiß SM o.glw. DRÜCKER: VINGCARD ESSENCE, ''STRAIGHT'' LEVER (BLACK SUEDE) (HD-GR-101)
4.OG | T435.2 | FOH: Badezimmer in Apartments | Bad (B) | 1 | R | DFT |  | >0,90 |  |  | 1.01 | 2.135 | GK | 0,10 | U |  | S | Schwarz (P-GR-105), matt | H | F | [5 empty] | FRT | 2 | GRAU (P-GR-102) / darkgrey ferro 25 (z.B.: Onyxgrau U960 ST9 Egger) | WS |  |  | D/D | 1,05 | [14 empty] | DRÜCKER: VINGCARD ESSENCE, ''STRAIGHT'' LEVER (BLACK SUEDE) // RELEASE SET - VALLI K1123 RG FINISH: MATT BLACK (HD-GR-102) MUSS NEU SPEZIFIZIERT WERDEN!!!
4.OG | T436.1 | FOH: Apartment | Standardzimmer | 1 | L | DFT | RS |  | 37 |  | 0,885 | 2,135 | GK | 0,15 | U |  | S | Schwarz (P-GR-105), matt / RAL9011 | H | F |  |  |  | Ja | 1.4 |  |  | WEISS (P-GR-101) / z.B.: W1200 ST9, Porzellanweiß, Egger | - | - |  | D/D | 1,05 | - | OTS (G) | BS |  |  | B |  | BGS | E | [5 empty] | Assa Abloy, HPL Pfleiderer W10140 Frontweiß SM o.glw. DRÜCKER: VINGCARD ESSENCE, ''STRAIGHT'' LEVER (BLACK SUEDE) (HD-GR-101)
4.OG | T436.2 | FOH: Badezimmer in Apartments | Bad | 1 | L | DFT |  |  |  |  | 0.76 | 2,135 | GK | 0,10 | U |  | S | Schwarz (P-GR-105), matt / RAL9011 | H | F | [5 empty] | FRT | 2 | GRAU (P-GR-102) / darkgrey ferro 25 (z.B.: Onyxgrau U960 ST9 Egger) | WS |  |  | D/D | 1,05 | [14 empty] | RELEASE SET - VALLI K1123 RG FINISH: MATT BLACK (HD-GR-102) MUSS NEU SPEZIFIZIERT WERDEN!!!
4.OG | T437.1 | FOH: Apartment | Standardzimmer | 1 | R | DFT | RS |  | 37 |  | 0,885 | 2,135 | GK | 0,15 | U |  | S | Schwarz (P-GR-105), matt / RAL9011 | H | F |  |  |  | Ja | 1.4 |  |  | WEISS (P-GR-101) / z.B.: W1200 ST9, Porzellanweiß, Egger | - | - |  | D/D | 1,05 | - | OTS (G) | BS |  |  | B |  | BGS | E | [5 empty] | Assa Abloy, HPL Pfleiderer W10140 Frontweiß SM o.glw. DRÜCKER: VINGCARD ESSENCE, ''STRAIGHT'' LEVER (BLACK SUEDE) (HD-GR-101)
4.OG | T437.2 | FOH: Badezimmer in Apartments | Bad | 1 | R | DFT |  |  |  |  | 0.76 | 2,135 | GK | 0,10 | U |  | S | Schwarz (P-GR-105), matt / RAL9011 | H | F | [5 empty] | FRT | 2 | GRAU (P-GR-102) / darkgrey ferro 25 (z.B.: Onyxgrau U960 ST9 Egger) | WS |  |  | D/D | 1,05 | [14 empty] | RELEASE SET - VALLI K1123 RG FINISH: MATT BLACK (HD-GR-102) MUSS NEU SPEZIFIZIERT WERDEN!!!
4.OG | T438.1 | FOH: Apartment | Standardzimmer | 1 | L | DFT | RS |  | 37 |  | 0,885 | 2,135 | GK | 0,15 | U |  | S | Schwarz (P-GR-105), matt / RAL9011 | H | F |  |  |  | Ja | 1.4 |  |  | WEISS (P-GR-101) / z.B.: W1200 ST9, Porzellanweiß, Egger | - | - |  | D/D | 1,05 | - | OTS (G) | BS |  |  | B |  | BGS | E | [5 empty] | Assa Abloy, HPL Pfleiderer W10140 Frontweiß SM o.glw. DRÜCKER: VINGCARD ESSENCE, ''STRAIGHT'' LEVER (BLACK SUEDE) (HD-GR-101)
4.OG | T438.2 | FOH: Badezimmer in Apartments | Bad | 1 | L | DFT |  |  |  |  | 0.76 | 2,135 | GK | 0,10 | U |  | S | Schwarz (P-GR-105), matt / RAL9011 | H | F | [5 empty] | FRT | 2 | GRAU (P-GR-102) / darkgrey ferro 25 (z.B.: Onyxgrau U960 ST9 Egger) | WS |  |  | D/D | 1,05 | [14 empty] | RELEASE SET - VALLI K1123 RG FINISH: MATT BLACK (HD-GR-102) MUSS NEU SPEZIFIZIERT WERDEN!!!
4.OG | T439.1 | FOH: Apartment | Standardzimmer | 1 | R | DFT | RS |  | 37 |  | 0,885 | 2,135 | GK | 0,15 | U |  | S | Schwarz (P-GR-105), matt / RAL9011 | H | F |  |  |  | Ja | 1.4 |  |  | WEISS (P-GR-101) / z.B.: W1200 ST9, Porzellanweiß, Egger | - | - |  | D/D | 1,05 | - | OTS (G) | BS |  |  | B |  | BGS | E | [5 empty] | Assa Abloy, HPL Pfleiderer W10140 Frontweiß SM o.glw. DRÜCKER: VINGCARD ESSENCE, ''STRAIGHT'' LEVER (BLACK SUEDE) (HD-GR-101)
4.OG | T439.2 | FOH: Badezimmer in Apartments | Bad | 1 | R | DFT |  |  |  |  | 0.76 | 2,135 | GK | 0,10 | U |  | S | Schwarz (P-GR-105), matt / RAL9011 | H | F | [5 empty] | FRT | 2 | GRAU (P-GR-102) / darkgrey ferro 25 (z.B.: Onyxgrau U960 ST9 Egger) | WS |  |  | D/D | 1,05 | [14 empty] | RELEASE SET - VALLI K1123 RG FINISH: MATT BLACK (HD-GR-102) MUSS NEU SPEZIFIZIERT WERDEN!!!
4.OG | T440.1 | FOH: Apartment | Standardzimmer | 1 | L | DFT | RS |  | 37 |  | 0,885 | 2,135 | GK | 0,15 | U |  | S | Schwarz (P-GR-105), matt / RAL9011 | H | F |  |  |  | Ja | 1.4 |  |  | WEISS (P-GR-101) / z.B.: W1200 ST9, Porzellanweiß, Egger | - | - |  | D/D | 1,05 | - | OTS (G) | BS |  |  | B |  | BGS | E | [5 empty] | Assa Abloy, HPL Pfleiderer W10140 Frontweiß SM o.glw. DRÜCKER: VINGCARD ESSENCE, ''STRAIGHT'' LEVER (BLACK SUEDE) (HD-GR-101)
4.OG | T440.2 | FOH: Badezimmer in Apartments | Bad | 1 | L | DFT |  |  |  |  | 0.76 | 2,135 | GK | 0,10 | U |  | S | Schwarz (P-GR-105), matt / RAL9011 | H | F | [5 empty] | FRT | 2 | GRAU (P-GR-102) / darkgrey ferro 25 (z.B.: Onyxgrau U960 ST9 Egger) | WS |  |  | D/D | 1,05 | [14 empty] | RELEASE SET - VALLI K1123 RG FINISH: MATT BLACK (HD-GR-102) MUSS NEU SPEZIFIZIERT WERDEN!!!
4.OG | T441.1 | FOH: Apartment | Standardzimmer | 1 | R | DFT | RS |  | 37 |  | 0,885 | 2,135 | GK | 0,15 | U |  | S | Schwarz (P-GR-105), matt / RAL9011 | H | F |  |  |  | Ja | 1.4 |  |  | WEISS (P-GR-101) / z.B.: W1200 ST9, Porzellanweiß, Egger | - | - |  | D/D | 1,05 | - | OTS (G) | BS |  |  | B |  | BGS | E | [5 empty] | Assa Abloy, HPL Pfleiderer W10140 Frontweiß SM o.glw. DRÜCKER: VINGCARD ESSENCE, ''STRAIGHT'' LEVER (BLACK SUEDE) (HD-GR-101)
4.OG | T441.2 | FOH: Badezimmer in Apartments | Bad | 1 | R | DFT |  |  |  |  | 0.76 | 2,135 | GK | 0,10 | U |  | S | Schwarz (P-GR-105), matt / RAL9011 | H | F | [5 empty] | FRT | 2 | GRAU (P-GR-102) / darkgrey ferro 25 (z.B.: Onyxgrau U960 ST9 Egger) | WS |  |  | D/D | 1,05 | [14 empty] | RELEASE SET - VALLI K1123 RG FINISH: MATT BLACK (HD-GR-102) MUSS NEU SPEZIFIZIERT WERDEN!!!
4.OG | T442.1 | FOH: Apartment | Standardzimmer | 1 | L | DFT | RS |  | 37 |  | 0,885 | 2,135 | GK | 0,15 | U |  | S | Schwarz (P-GR-105), matt / RAL9011 | H | F |  |  |  | Ja | 1.4 |  |  | WEISS (P-GR-101) / z.B.: W1200 ST9, Porzellanweiß, Egger | - | - |  | D/D | 1,05 | - | OTS (G) | BS |  |  | B |  | BGS | E | [5 empty] | Assa Abloy, HPL Pfleiderer W10140 Frontweiß SM o.glw. DRÜCKER: VINGCARD ESSENCE, ''STRAIGHT'' LEVER (BLACK SUEDE) (HD-GR-101)
4.OG | T442.2 | FOH: Badezimmer in Apartments | Bad | 1 | L | DFT |  |  |  |  | 0.76 | 2,135 | GK | 0,10 | U |  | S | Schwarz (P-GR-105), matt / RAL9011 | H | F | [5 empty] | FRT | 2 | GRAU (P-GR-102) / darkgrey ferro 25 (z.B.: Onyxgrau U960 ST9 Egger) | WS |  |  | D/D | 1,05 | [14 empty] | RELEASE SET - VALLI K1123 RG FINISH: MATT BLACK (HD-GR-102) MUSS NEU SPEZIFIZIERT WERDEN!!!
4.OG | T443.1 | FOH: Apartment | Standardzimmer | 1 | R | DFT | RS |  | 37 |  | 0,885 | 2,135 | GK | 0,15 | U |  | S | Schwarz (P-GR-105), matt / RAL9011 | H | F |  |  |  | Ja | 1.4 |  |  | WEISS (P-GR-101) / z.B.: W1200 ST9, Porzellanweiß, Egger | - | - |  | D/D | 1,05 | - | OTS (G) | BS |  |  | B |  | BGS | E | [5 empty] | Assa Abloy, HPL Pfleiderer W10140 Frontweiß SM o.glw. DRÜCKER: VINGCARD ESSENCE, ''STRAIGHT'' LEVER (BLACK SUEDE) (HD-GR-101)
4.OG | T443.2 | FOH: Badezimmer in Apartments | Bad | 1 | R | DFT |  |  |  |  | 0.76 | 2,135 | GK | 0,10 | U |  | S | Schwarz (P-GR-105), matt / RAL9011 | H | F | [5 empty] | FRT | 2 | GRAU (P-GR-102) / darkgrey ferro 25 (z.B.: Onyxgrau U960 ST9 Egger) | WS |  |  | D/D | 1,05 | [14 empty] | RELEASE SET - VALLI K1123 RG FINISH: MATT BLACK (HD-GR-102) MUSS NEU SPEZIFIZIERT WERDEN!!!
4.OG | T444.1 | FOH: Apartment | Standardzimmer | 1 | L | DFT | RS |  | 37 |  | 0,885 | 2,135 | GK | 0,15 | U |  | S | Schwarz (P-GR-105), matt / RAL9011 | H | F |  |  |  | Ja | 1.4 |  |  | WEISS (P-GR-101) / z.B.: W1200 ST9, Porzellanweiß, Egger | - | - |  | D/D | 1,05 | - | OTS (G) | BS |  |  | B |  | BGS | E | [5 empty] | Assa Abloy, HPL Pfleiderer W10140 Frontweiß SM o.glw. DRÜCKER: VINGCARD ESSENCE, ''STRAIGHT'' LEVER (BLACK SUEDE) (HD-GR-101)
4.OG | T444.2 | FOH: Badezimmer in Apartments | Bad | 1 | L | DFT |  |  |  |  | 0.76 | 2,135 | GK | 0,10 | U |  | S | Schwarz (P-GR-105), matt / RAL9011 | H | F | [5 empty] | FRT | 2 | GRAU (P-GR-102) / darkgrey ferro 25 (z.B.: Onyxgrau U960 ST9 Egger) | WS |  |  | D/D | 1,05 | [14 empty] | RELEASE SET - VALLI K1123 RG FINISH: MATT BLACK (HD-GR-102) MUSS NEU SPEZIFIZIERT WERDEN!!!
4.OG | T445.1 | FOH: Apartment | Gästezimmer (B) | 1 | R | DFT | RS | >0,90 | 37 |  | 1,01 | 2,135 | GK | 0,15 | U |  | S | Schwarz (P-GR-105), matt | H | F |  |  |  | Ja | 1.4 |  |  | WEISS (P-GR-101) / z.B.: W1200 ST9, Porzellanweiß, Egger | PZ | F-R |  | D/D | 1,05 | R | OTS (G) | BS |  |  | B |  | BGS | E | [5 empty] | Assa Abloy, HPL Pfleiderer W10140 Frontweiß SM o.glw. DRÜCKER: VINGCARD ESSENCE, ''STRAIGHT'' LEVER (BLACK SUEDE) (HD-GR-101)
4.OG | T445.2 | FOH: Badezimmer in Apartments | Bad (B) | 1 | R | DFT |  | >0,90 |  |  | 1.01 | 2.135 | GK | 0,10 | U |  | S | Schwarz (P-GR-105), matt | H | F | [5 empty] | FRT | 2 | GRAU (P-GR-102) / darkgrey ferro 25 (z.B.: Onyxgrau U960 ST9 Egger) | WS |  |  | D/D | 1,05 | [14 empty] | DRÜCKER: VINGCARD ESSENCE, ''STRAIGHT'' LEVER (BLACK SUEDE) // RELEASE SET - VALLI K1123 RG FINISH: MATT BLACK (HD-GR-102) MUSS NEU SPEZIFIZIERT WERDEN!!!
4.OG | T446.1 | FOH: Apartment | Gästezimmer (B) | 1 | L | DFT | RS | >0,90 | 37 |  | 1,01 | 2,135 | GK | 0,15 | U |  | S | Schwarz (P-GR-105), matt | H | F |  |  |  | Ja | 1.4 |  |  | WEISS (P-GR-101) / z.B.: W1200 ST9, Porzellanweiß, Egger | PZ | F-R |  | D/D | 1,05 | R | OTS (G) | BS |  |  | B |  | BGS | E | [5 empty] | Assa Abloy, HPL Pfleiderer W10140 Frontweiß SM o.glw. DRÜCKER: VINGCARD ESSENCE, ''STRAIGHT'' LEVER (BLACK SUEDE) (HD-GR-101)
4.OG | T446.2 | FOH: Badezimmer in Apartments | Bad (B) | 1 | L | DFT |  | >0,90 |  |  | 1.01 | 2.135 | GK | 0,10 | U |  | S | Schwarz (P-GR-105), matt | H | F | [5 empty] | FRT | 2 | GRAU (P-GR-102) / darkgrey ferro 25 (z.B.: Onyxgrau U960 ST9 Egger) | WS |  |  | D/D | 1,05 | [14 empty] | DRÜCKER: VINGCARD ESSENCE, ''STRAIGHT'' LEVER (BLACK SUEDE) // RELEASE SET - VALLI K1123 RG FINISH: MATT BLACK (HD-GR-102) MUSS NEU SPEZIFIZIERT WERDEN!!!
4.OG | T447.1 | FOH: Apartment | Gästezimmer (B) | 1 | L | DFT | RS | >0,90 | 37 |  | 1,01 | 2,135 | GK | 0,15 | U |  | S | Schwarz (P-GR-105), matt | H | F |  |  |  | Ja | 1.4 |  |  | WEISS (P-GR-101) / z.B.: W1200 ST9, Porzellanweiß, Egger | PZ | F-R |  | D/D | 1,05 | R | OTS (G) | BS |  |  | B |  | BGS | E | [5 empty] | Assa Abloy, HPL Pfleiderer W10140 Frontweiß SM o.glw. DRÜCKER: VINGCARD ESSENCE, ''STRAIGHT'' LEVER (BLACK SUEDE) (HD-GR-101)
4.OG | T447.2 | FOH: Badezimmer in Apartments | Bad (B) | 1 | L | DFT |  | >0,90 |  |  | 1.01 | 2.135 | GK | 0,10 | U |  | S | Schwarz (P-GR-105), matt | H | F | [5 empty] | FRT | 2 | GRAU (P-GR-102) / darkgrey ferro 25 (z.B.: Onyxgrau U960 ST9 Egger) | WS |  |  | D/D | 1,05 | [14 empty] | DRÜCKER: VINGCARD ESSENCE, ''STRAIGHT'' LEVER (BLACK SUEDE) // RELEASE SET - VALLI K1123 RG FINISH: MATT BLACK (HD-GR-102) MUSS NEU SPEZIFIZIERT WERDEN!!!
4.OG | T448.1 | FOH: Apartment | Standardzimmer | 1 | L | DFT | RS |  | 37 |  | 0,885 | 2,135 | GK | 0,15 | U |  | S | Schwarz (P-GR-105), matt / RAL9011 | H | F |  |  |  | Ja | 1.4 |  |  | WEISS (P-GR-101) / z.B.: W1200 ST9, Porzellanweiß, Egger | - | - |  | D/D | 1,05 | - | OTS (G) | BS |  |  | B |  | BGS | E | [5 empty] | Assa Abloy, HPL Pfleiderer W10140 Frontweiß SM o.glw. DRÜCKER: VINGCARD ESSENCE, ''STRAIGHT'' LEVER (BLACK SUEDE) (HD-GR-101)
4.OG | T448.2 | FOH: Badezimmer in Apartments | Bad | 1 | L | DFT |  |  |  |  | 0.76 | 2,135 | GK | 0,10 | U |  | S | Schwarz (P-GR-105), matt / RAL9011 | H | F | [5 empty] | FRT | 2 | GRAU (P-GR-102) / darkgrey ferro 25 (z.B.: Onyxgrau U960 ST9 Egger) | WS |  |  | D/D | 1,05 | [14 empty] | RELEASE SET - VALLI K1123 RG FINISH: MATT BLACK (HD-GR-102) MUSS NEU SPEZIFIZIERT WERDEN!!!
4.OG | T449.1 | FOH: Apartment | Standardzimmer | 1 | R | DFT | RS |  | 37 |  | 0,885 | 2,135 | GK | 0,15 | U |  | S | Schwarz (P-GR-105), matt / RAL9011 | H | F |  |  |  | Ja | 1.4 |  |  | WEISS (P-GR-101) / z.B.: W1200 ST9, Porzellanweiß, Egger | - | - |  | D/D | 1,05 | - | OTS (G) | BS |  |  | B |  | BGS | E | [5 empty] | Assa Abloy, HPL Pfleiderer W10140 Frontweiß SM o.glw. DRÜCKER: VINGCARD ESSENCE, ''STRAIGHT'' LEVER (BLACK SUEDE) (HD-GR-101)
4.OG | T449.2 | FOH: Badezimmer in Apartments | Bad | 1 | R | DFT |  |  |  |  | 0.76 | 2,135 | GK | 0,10 | U |  | S | Schwarz (P-GR-105), matt / RAL9011 | H | F | [5 empty] | FRT | 2 | GRAU (P-GR-102) / darkgrey ferro 25 (z.B.: Onyxgrau U960 ST9 Egger) | WS |  |  | D/D | 1,05 | [14 empty] | RELEASE SET - VALLI K1123 RG FINISH: MATT BLACK (HD-GR-102) MUSS NEU SPEZIFIZIERT WERDEN!!!
4.OG | T450.1 | FOH: Apartment | Standardzimmer | 1 | L | DFT | RS |  | 37 |  | 0,885 | 2,135 | GK | 0,15 | U |  | S | Schwarz (P-GR-105), matt / RAL9011 | H | F |  |  |  | Ja | 1.4 |  |  | WEISS (P-GR-101) / z.B.: W1200 ST9, Porzellanweiß, Egger | - | - |  | D/D | 1,05 | - | OTS (G) | BS |  |  | B |  | BGS | E | [5 empty] | Assa Abloy, HPL Pfleiderer W10140 Frontweiß SM o.glw. DRÜCKER: VINGCARD ESSENCE, ''STRAIGHT'' LEVER (BLACK SUEDE) (HD-GR-101)
4.OG | T450.2 | FOH: Badezimmer in Apartments | Bad | 1 | L | DFT |  |  |  |  | 0.76 | 2,135 | GK | 0,10 | U |  | S | Schwarz (P-GR-105), matt / RAL9011 | H | F | [5 empty] | FRT | 2 | GRAU (P-GR-102) / darkgrey ferro 25 (z.B.: Onyxgrau U960 ST9 Egger) | WS |  |  | D/D | 1,05 | [14 empty] | RELEASE SET - VALLI K1123 RG FINISH: MATT BLACK (HD-GR-102) MUSS NEU SPEZIFIZIERT WERDEN!!!
4.OG | T451.1 | FOH: Apartment | Standardzimmer | 1 | R | DFT | RS |  | 37 |  | 0,885 | 2,135 | GK | 0,15 | U |  | S | Schwarz (P-GR-105), matt / RAL9011 | H | F |  |  |  | Ja | 1.4 |  |  | WEISS (P-GR-101) / z.B.: W1200 ST9, Porzellanweiß, Egger | - | - |  | D/D | 1,05 | - | OTS (G) | BS |  |  | B |  | BGS | E | [5 empty] | Assa Abloy, HPL Pfleiderer W10140 Frontweiß SM o.glw. DRÜCKER: VINGCARD ESSENCE, ''STRAIGHT'' LEVER (BLACK SUEDE) (HD-GR-101)
4.OG | T451.2 | FOH: Badezimmer in Apartments | Bad | 1 | R | DFT |  |  |  |  | 0.76 | 2,135 | GK | 0,10 | U |  | S | Schwarz (P-GR-105), matt / RAL9011 | H | F | [5 empty] | FRT | 2 | GRAU (P-GR-102) / darkgrey ferro 25 (z.B.: Onyxgrau U960 ST9 Egger) | WS |  |  | D/D | 1,05 | [14 empty] | RELEASE SET - VALLI K1123 RG FINISH: MATT BLACK (HD-GR-102) MUSS NEU SPEZIFIZIERT WERDEN!!!
4.OG | T452.1 | FOH: Apartment | Standardzimmer | 1 | L | DFT | RS |  | 37 |  | 0,885 | 2,135 | GK | 0,15 | U |  | S | Schwarz (P-GR-105), matt / RAL9011 | H | F |  |  |  | Ja | 1.4 |  |  | WEISS (P-GR-101) / z.B.: W1200 ST9, Porzellanweiß, Egger | - | - |  | D/D | 1,05 | - | OTS (G) | BS |  |  | B |  | BGS | E | [5 empty] | Assa Abloy, HPL Pfleiderer W10140 Frontweiß SM o.glw. DRÜCKER: VINGCARD ESSENCE, ''STRAIGHT'' LEVER (BLACK SUEDE) (HD-GR-101)
4.OG | T452.2 | FOH: Badezimmer in Apartments | Bad | 1 | L | DFT |  |  |  |  | 0.76 | 2,135 | GK | 0,10 | U |  | S | Schwarz (P-GR-105), matt / RAL9011 | H | F | [5 empty] | FRT | 2 | GRAU (P-GR-102) / darkgrey ferro 25 (z.B.: Onyxgrau U960 ST9 Egger) | WS |  |  | D/D | 1,05 | [14 empty] | RELEASE SET - VALLI K1123 RG FINISH: MATT BLACK (HD-GR-102) MUSS NEU SPEZIFIZIERT WERDEN!!!
4.OG | T453.1 | FOH: Apartment | Standardzimmer | 1 | R | DFT | RS |  | 37 |  | 0,885 | 2,135 | GK | 0,15 | U |  | S | Schwarz (P-GR-105), matt / RAL9011 | H | F |  |  |  | Ja | 1.4 |  |  | WEISS (P-GR-101) / z.B.: W1200 ST9, Porzellanweiß, Egger | - | - |  | D/D | 1,05 | - | OTS (G) | BS |  |  | B |  | BGS | E | [5 empty] | Assa Abloy, HPL Pfleiderer W10140 Frontweiß SM o.glw. DRÜCKER: VINGCARD ESSENCE, ''STRAIGHT'' LEVER (BLACK SUEDE) (HD-GR-101)
4.OG | T453.2 | FOH: Badezimmer in Apartments | Bad | 1 | R | DFT |  |  |  |  | 0.76 | 2,135 | GK | 0,10 | U |  | S | Schwarz (P-GR-105), matt / RAL9011 | H | F | [5 empty] | FRT | 2 | GRAU (P-GR-102) / darkgrey ferro 25 (z.B.: Onyxgrau U960 ST9 Egger) | WS |  |  | D/D | 1,05 | [14 empty] | RELEASE SET - VALLI K1123 RG FINISH: MATT BLACK (HD-GR-102) MUSS NEU SPEZIFIZIERT WERDEN!!!
4.OG | T454.1 | FOH: Apartment | Standardzimmer | 1 | L | DFT | RS |  | 37 |  | 0,885 | 2,135 | GK | 0,15 | U |  | S | Schwarz (P-GR-105), matt / RAL9011 | H | F |  |  |  | Ja | 1.4 |  |  | WEISS (P-GR-101) / z.B.: W1200 ST9, Porzellanweiß, Egger | - | - |  | D/D | 1,05 | - | OTS (G) | BS |  |  | B |  | BGS | E | [5 empty] | Assa Abloy, HPL Pfleiderer W10140 Frontweiß SM o.glw. DRÜCKER: VINGCARD ESSENCE, ''STRAIGHT'' LEVER (BLACK SUEDE) (HD-GR-101)
4.OG | T454.2 | FOH: Badezimmer in Apartments | Bad | 1 | L | DFT |  |  |  |  | 0.76 | 2,135 | GK | 0,10 | U |  | S | Schwarz (P-GR-105), matt / RAL9011 | H | F | [5 empty] | FRT | 2 | GRAU (P-GR-102) / darkgrey ferro 25 (z.B.: Onyxgrau U960 ST9 Egger) | WS |  |  | D/D | 1,05 | [14 empty] | RELEASE SET - VALLI K1123 RG FINISH: MATT BLACK (HD-GR-102) MUSS NEU SPEZIFIZIERT WERDEN!!!
4.OG | T455.1 | FOH: Apartment | Standardzimmer | 1 | R | DFT | RS |  | 37 |  | 0,885 | 2,135 | GK | 0,15 | U |  | S | Schwarz (P-GR-105), matt / RAL9011 | H | F |  |  |  | Ja | 1.4 |  |  | WEISS (P-GR-101) / z.B.: W1200 ST9, Porzellanweiß, Egger | - | - |  | D/D | 1,05 | - | OTS (G) | BS |  |  | B |  | BGS | E | [5 empty] | Assa Abloy, HPL Pfleiderer W10140 Frontweiß SM o.glw. DRÜCKER: VINGCARD ESSENCE, ''STRAIGHT'' LEVER (BLACK SUEDE) (HD-GR-101)
4.OG | T455.2 | FOH: Badezimmer in Apartments | Bad | 1 | R | DFT |  |  |  |  | 0.76 | 2,135 | GK | 0,10 | U |  | S | Schwarz (P-GR-105), matt / RAL9011 | H | F | [5 empty] | FRT | 2 | GRAU (P-GR-102) / darkgrey ferro 25 (z.B.: Onyxgrau U960 ST9 Egger) | WS |  |  | D/D | 1,05 | [14 empty] | RELEASE SET - VALLI K1123 RG FINISH: MATT BLACK (HD-GR-102) MUSS NEU SPEZIFIZIERT WERDEN!!!
4.OG | T458 | FOH: Treppenhäuser und Schleusen | Treppenhaus 3 | 1 | R | DFT | RS | >0,90 |  |  | 1,135 | 2,135 | GK | 0,15 | U |  | S | Schwarz (P-GR-105), matt | H | F | 20/140 |  |  | Ja |  |  |  | WEISS (P-GR-101) | PZ | F-R | Ja | D/D | 1,05 | R | OTS (G) | BS |  |  | B |  | BS | E | [5 empty] | Bedienkräfte Türflügel Klasse 3 gem. DIN EN 12217 Assa Abloy (von innen Treppenhaus), Antipanikfunktion damit gesichert 20x140cm (Standardmaß vom Hersteller, je nach Hersteller erfolgt eine detaillierte Angabe. Anordnung des Lichtausschnittes Seitlich auf Schlossseite Gem. Baubeschreibung SMC (S.72) mind. 20x100cm.
4.OG | T459 | FOH/BOH: Service‐ und Technikräume auf Apartmentetagen; BOH | 459 Housekeeping Lager | 1 | R | DFT | T30-RS |  |  |  | 1,01 | 2,135 | GK | 0,15 | U |  | S | Schwarz (P-GR-105), matt | H | F |  |  |  | Ja |  |  |  | WEISS (P-GR-101) / z.B.: W1200 ST9, Porzellanweiß, Egger | PZ | F-R |  | D/D | 1,05 | R | OTS (G) | BS |  |  |  |  | BGS | E | [5 empty] | Assa Abloy, HPL Pfleiderer W10140 Frontweiß SM o.glw. Anstoßschutzblech (Edelstahl gebürstet) über gesamte Blattbreite bis Höhe Kartenschloss
4.OG | T460 | FOH: Treppenhäuser und Schleusen | Treppenhaus 2 | 1 | R | DFT | RS | >0,90 |  |  | 1,135 | 2,135 | GK | 0,15 | U |  | S | Schwarz (P-GR-105), matt | H | F | 20/140 |  |  | Ja |  |  |  | WEISS (P-GR-101) | PZ | F-R | Ja | D/D | 1,05 | R | OTS (G) | BS |  |  | B |  | BS | E | [5 empty] | Bedienkräfte Türflügel Klasse 3 gem. DIN EN 12217 20x140cm (Standardmaß vom Hersteller, je nach Hersteller erfolgt eine detaillierte Angabe. Anordnung des Lichtausschnittes Seitlich auf Schlossseite Gem. Baubeschreibung SMC (S.72) mind. 20x100cm.
4.OG | T461 | FOH/BOH: Service‐ und Technikräume auf Apartmentetagen; BOH | 461 Housekeeping Lager | 1 | R | DFT | T30-RS |  |  |  | 1,01 | 2,135 | GK | 0,15 | U |  | S | Schwarz (P-GR-105), matt | H | F |  |  |  | Ja |  |  |  | WEISS (P-GR-101) / z.B.: W1200 ST9, Porzellanweiß, Egger | PZ | F-R |  | D/D | 1,05 | R | OTS (G) | BS |  |  |  |  | BGS | E | [5 empty] | Assa Abloy, HPL Pfleiderer U17010 Terrabraun SM o.glw. Anstoßschutzblech (Edelstahl gebürstet) über gesamte Blattbreite bis Höhe Kartenschloss
4.OG | T462 | FOH: Treppenhäuser und Schleusen | Treppenhaus 1 | 1 | R | DFT | RS | >0,90 |  |  | 1,135 | 2,135 | GK | 0,15 | U |  | S | Schwarz (P-GR-105), matt | H | F | 20/140 |  |  | Ja |  |  |  | WEISS (P-GR-101) | PZ | F-R | Ja | D/D | 1,05 | R | OTS (G) | BS |  |  | B |  | BS | E | [5 empty] | Bedienkräfte Türflügel Klasse 3 gem. DIN EN 12217 20x140cm (Standardmaß vom Hersteller, je nach Hersteller erfolgt eine detaillierte Angabe. Anordnung des Lichtausschnittes Seitlich auf Schlossseite Gem. Baubeschreibung SMC (S.72) mind. 20x100cm.
4.OG | T467 | FOH/BOH: Service‐ und Technikräume auf Apartmentetagen; FOH | Abstellraum | 1 | R | DFT | T30-RS |  |  |  | 1,01 | 2,135 | GK | 0,15 | U |  | S | Schwarz (P-GR-105), matt | H | F |  |  |  | Ja |  |  |  | WEISS (P-GR-101) / z.B.: W1200 ST9, Porzellanweiß, Egger | PZ | F-R |  | D/D | 1,05 | R | OTS (G) | BS |  |  |  |  | BGS | E | [5 empty] | Assa Abloy, HPL Pfleiderer W10140 Frontweiß SM o.glw. Anstoßschutzblech (Edelstahl gebürstet) über gesamte Blattbreite bis Höhe Kartenschloss
4.OG | T469 | FOH/BOH: Service‐ und Technikräume auf Apartmentetagen; BOH | 469 Elt.UV | 1 | R | DFT | T30-RS |  |  |  | 0,885 | 2,135 | GK | 0,15 | U |  | S | Schwarz (P-GR-105), matt | H | F |  |  |  | Ja |  |  |  | WEISS (P-GR-101) / z.B.: W1200 ST9, Porzellanweiß, Egger | PZ | F-R |  | D/D | 1,05 | R | OTS (G) | BS |  |  |  |  | BGS | E | [5 empty] | Assa Abloy, HPL Pfleiderer W10140 Frontweiß SM o.glw.
4.OG | T470.1 | FOH: Flure in Apartmentetagen - Flurteilung | Etagenflur | 1 | L | DFT | RS | >1,00 |  |  | 1.3 | 2.26 | GK |  | B |  | S | Schwarz (P-GR-105), matt | S | F |  |  |  | Ja |  |  |  | WEISS (P-GR-101) | BZ | F | Ja | D/D | 1,05 |  | OTS (G) | BS |  | Ja | W | [8 empty] | HPL EGGER U 702 ST9 Cashmere Parallelwandmontage, Wandart ist zu beachten, siehe Grundriss
4.OG | T470.2 | FOH: Flure in Apartmentetagen - Flurteilung | Etagenflur | 2 | L | DFT | T90-RS | >1,00 |  |  | 1,50 | 2.26 | STB/GK |  | B |  | S | Schwarz (P-GR-105), matt | S | F |  |  |  | Ja |  |  |  | WEISS (P-GR-101) | BZ | F | Ja | D/D | 1,05 |  | OTS (G) | BS |  | Ja | W | [8 empty] | HPL EGGER U 702 ST9 Cashmere Parallelwandmontage, Wandart ist zu beachten, siehe Grundriss
4.OG | T470.3 | FOH: Flure in Apartmentetagen - Flurteilung | Etagenflur | 1 | R | DFT | RS | >1,00 |  |  | 1.3 | 2.26 | GK |  | B |  | S | Schwarz (P-GR-105), matt | S | F |  |  |  | Ja |  |  |  | WEISS (P-GR-101) | BZ | F | Ja | D/D | 1,05 |  | OTS (G) | BS |  | Ja | W | [8 empty] | HPL EGGER U 702 ST9 Cashmere Parallelwandmontage, Wandart ist zu beachten, siehe Grundriss
4.OG | T470.4 | FOH: Flure in Apartmentetagen - Flurteilung | Etagenflur | 2 | R | DFT | T90-RS | >1,00 |  |  | 1,50 | 2.26 | STB/GK |  | B |  | S | Schwarz (P-GR-105), matt | S | F |  |  |  | Ja |  |  |  | WEISS (P-GR-101) | BZ | F | Ja | D/D | 1,05 |  | OTS (G) | BS |  | Ja | W | [8 empty] | HPL EGGER U 702 ST9 Cashmere Parallelwandmontage, Wandart ist zu beachten, siehe Grundriss
4.OG | T470.5 | FOH: Flure in Apartmentetagen - Flurteilung | Etagenflur | 1 | L | DFT | RS | >1,00 |  |  | 1.3 | 2.26 | STB/GK |  | B |  | S | Schwarz (P-GR-105), matt | S | F |  |  |  | Ja |  |  |  | WEISS (P-GR-101) | BZ | F | Ja | D/D | 1,05 |  | OTS (G) | BS |  | Ja | W | [8 empty] | HPL EGGER U 702 ST9 Cashmere Parallelwandmontage, Wandart ist zu beachten, siehe Grundriss
5.OG | T518 | FOH/BOH: Service‐ und Technikräume auf Apartmentetagen; FOH | Pumi | 1 | R | DFT | T30-RS |  |  |  | 1.01 | 2,135 | GK | 0.15 | U |  | S | Schwarz (P-GR-105), matt | H | F |  |  |  | Ja |  |  |  | WEISS (P-GR-101) | PZ | F-R |  | D/D | 1,05 | R | OTS (G) | BS |  |  | B |  | BGS | E
5.OG | T519 | FOH/BOH: Service‐ und Technikräume auf Apartmentetagen; BOH | Housekeeping Lager | 1 | L | DFT | T30-RS |  |  |  | 1,010 | 2,135 | GK | 0.15 | U |  | S | Schwarz (P-GR-105), matt | H | F |  |  |  | Ja |  |  |  | WEISS (P-GR-101) | PZ | F-R |  | D/D | 1,05 | R | OTS (G) | BS |  |  | B |  | BGS | E
5.OG | T515 | FOH/BOH: Service‐ und Technikräume auf Apartmentetagen; BOH | Elt.UV | 1 | L | DFT | T30-RS |  |  |  | 1.01 | 2,135 | GK | 0.15 | U |  | S | Schwarz (P-GR-105), matt | H | F |  |  |  | Ja |  |  |  | WEISS (P-GR-101) | PZ | F-R |  | D/D | 1,05 | R | OTS (G) | BS |  |  |  |  | BGS | E | [5 empty] | Häfele System DT710 Assa Abloy
5.OG | T516 | gibt es nicht mehr | EDV Raum | 1 | L | DFT | T30-RS |  |  |  | 1.01 | 2,135 | GK | 0.15 | U |  | S | Schwarz (P-GR-105), matt | H | F |  |  |  | Ja |  |  |  | WEISS (P-GR-101) | PZ | F-R |  | D/D | 1,05 | R | OTS (G) | BS |  |  |  |  | BGS | E | [5 empty] | Häfele System DT710 Assa Abloy
5.OG | T517 | BOH: Technik‐ und Lagerräume (einschließlich Zugangsbereiche/Flure) | Elektro PV | 1 | L | DFT | T30-RS |  |  |  | 1.01 | 2,135 | GK | 0.15 | U |  | S | Schwarz (P-GR-105), matt | H | F |  |  |  | Ja |  |  |  | WEISS (P-GR-101) | PZ | F-R |  | D/D | 1,05 | R | OTS (G) | BS |  |  |  |  | BGS | E | [5 empty] | Häfele System DT710 Assa Abloy
5.OG | T523.1 | BOH: Technik‐ und Lagerräume (einschließlich Zugangsbereiche/Flure) | Lüftungszentrale Konferenz | 1 | L | DFT | T30-RS |  |  |  | 1.26 | 2,135 | STB | 0.25 | U |  | S | Schwarz (P-GR-105), matt | H | F |  |  |  | Ja |  |  |  | WEISS (P-GR-101) | PZ | F-R |  | D/D | 1,05 | R | OTS (G) | BS |  |  |  |  | BGS | E | [5 empty] | Häfele System DT710 Assa Abloy
5.OG | T523.2 | auch in Außentürliste enthalten | Lüftungszentrale/Dachausstieg | 1 | L | DFT |  |  |  |  | 1.26 | 2.135 | STB | 0.2 | B |  | S | Schwarz (P-GR-105), matt | S | F |  |  |  | Ja |  |  |  | WEISS (P-GR-101) | PZ | F-R |  | D/D | 1.05 | R | OTS (G) | BS
5.OG | T558 | FOH: Treppenhäuser und Schleusen | Treppenhaus 3 | 1 | R | DFT | RS | >0,90 |  |  | 1.135 | 2,135 | GK | 0,15 | B |  | S | Schwarz (P-GR-105), matt | H | F | 20/140 |  |  | Ja |  |  |  | WEISS (P-GR-101) | PZ | F-R | Ja | D/D | 1,05 | R | OTS (G) | BS |  |  | B |  | BS | E | [5 empty] | Bedienkräfte Türflügel Klasse 3 gem. DIN EN 12217 20x140cm (Standardmaß vom Hersteller, je nach Hersteller erfolgt eine detaillierte Angabe. Anordnung des Lichtausschnittes Seitlich auf Schlossseite Gem. Baubeschreibung SMC (S.72) mind. 20x100cm.
5.OG | T560 | FOH: Treppenhäuser und Schleusen | Treppenhaus 2 | 1 | R | DFT | RS | >0,90 |  |  | 1.135 | 2.135 | GK | 0,15 | U |  | S | Schwarz (P-GR-105), matt | H | F | 20/140 |  |  | Ja |  |  |  | WEISS (P-GR-101) | PZ | F-R | Ja | D/D | 1,05 | R | OTS (G) | BS |  |  | B |  | BS | E | [5 empty] | Bedienkräfte Türflügel Klasse 3 gem. DIN EN 12217 20x140cm (Standardmaß vom Hersteller, je nach Hersteller erfolgt eine detaillierte Angabe. Anordnung des Lichtausschnittes Seitlich auf Schlossseite Gem. Baubeschreibung SMC (S.72) mind. 20x100cm.
5.OG | T501.1 | FOH: Apartment | Standardzimmer | 1 | L | DFT | RS |  | 37 |  | 0,885 | 2,135 | GK | 0,15 | U |  | S | Schwarz (P-GR-105), matt / RAL9011 | H | F |  |  |  | Ja | 1.4 |  |  | WEISS (P-GR-101) / z.B.: W1200 ST9, Porzellanweiß, Egger | - | - |  | D/D | 1,05 | - | OTS (G) | BS |  |  | B |  | BGS | E | [5 empty] | Assa Abloy, HPL Pfleiderer W10140 Frontweiß SM o.glw. DRÜCKER: VINGCARD ESSENCE, ''STRAIGHT'' LEVER (BLACK SUEDE) (HD-GR-101)
5.OG | T501.2 | FOH: Badezimmer in Apartments | Bad | 1 | L | DFT |  |  |  |  | 0.76 | 2,135 | GK | 0.175 | U |  | S | Schwarz (P-GR-105), matt / RAL9011 | H | F | [5 empty] | FRT | 2 | GRAU (P-GR-102) / darkgrey ferro 25 (z.B.: Onyxgrau U960 ST9 Egger) | WS |  |  | D/D | 1,05 | [14 empty] | RELEASE SET - VALLI K1123 RG FINISH: MATT BLACK (HD-GR-102) MUSS NEU SPEZIFIZIERT WERDEN!!!
5.OG | T502.1 | FOH: Apartment | Standardzimmer | 1 | R | DFT | RS |  | 37 |  | 0,885 | 2,135 | STB | 0.25 | U |  | S | Schwarz (P-GR-105), matt / RAL9011 | H | F |  |  |  | Ja | 1.4 |  |  | WEISS (P-GR-101) / z.B.: W1200 ST9, Porzellanweiß, Egger | - | - |  | D/D | 1,05 | - | OTS (G) | BS |  |  | B |  | BGS | E | [5 empty] | Assa Abloy, HPL Pfleiderer W10140 Frontweiß SM o.glw. DRÜCKER: VINGCARD ESSENCE, ''STRAIGHT'' LEVER (BLACK SUEDE) (HD-GR-101)
5.OG | T502.2 | FOH: Badezimmer in Apartments | Bad | 1 | L | DFT |  |  |  |  | 0.76 | 2,135 | GK | 0.175 | U |  | S | Schwarz (P-GR-105), matt / RAL9011 | H | F | [5 empty] | FRT | 2 | GRAU (P-GR-102) / darkgrey ferro 25 (z.B.: Onyxgrau U960 ST9 Egger) | WS |  |  | D/D | 1,05 | [14 empty] | RELEASE SET - VALLI K1123 RG FINISH: MATT BLACK (HD-GR-102) MUSS NEU SPEZIFIZIERT WERDEN!!!
5.OG | T503.1 | FOH: Apartment | Standardzimmer | 1 | R | DFT | RS |  | 37 |  | 0,885 | 2,135 | GK | 0,15 | U |  | S | Schwarz (P-GR-105), matt / RAL9011 | H | F |  |  |  | Ja | 1.4 |  |  | WEISS (P-GR-101) / z.B.: W1200 ST9, Porzellanweiß, Egger | - | - |  | D/D | 1,05 | - | OTS (G) | BS |  |  | B |  | BGS | E | [5 empty] | Assa Abloy, HPL Pfleiderer W10140 Frontweiß SM o.glw. DRÜCKER: VINGCARD ESSENCE, ''STRAIGHT'' LEVER (BLACK SUEDE) (HD-GR-101)
5.OG | T503.2 | FOH: Badezimmer in Apartments | Bad | 1 | R | DFT |  |  |  |  | 0.76 | 2,135 | GK | 0.175 | U |  | S | Schwarz (P-GR-105), matt / RAL9011 | H | F | [5 empty] | FRT | 2 | GRAU (P-GR-102) / darkgrey ferro 25 (z.B.: Onyxgrau U960 ST9 Egger) | WS |  |  | D/D | 1,05 | [14 empty] | RELEASE SET - VALLI K1123 RG FINISH: MATT BLACK (HD-GR-102) MUSS NEU SPEZIFIZIERT WERDEN!!!
5.OG | T504.1 | FOH: Community Kitchen | Lounge | 1 | R | DFT | RS |  | 37 |  | 1.54 | 3.35 | GK | 0.15 | U |  | S | Schwarz (P-GR-105), matt / RAL9011 | H | F |  |  |  | Ja | 1.4 |  |  | Holz-/ Glaselement WEISS (P-GR-101) / z.B.: W1200 ST9, Porzellanweiß, Egger | - | - |  | D/D | 1,05 | - | OTS (G) | BS |  |  | B |  | BGS | E | [5 empty] | Assa Abloy, HPL Pfleiderer W10140 Frontweiß SM o.glw. DRÜCKER: VINGCARD ESSENCE, ''STRAIGHT'' LEVER (BLACK SUEDE) (HD-GR-101)
5.OG | T504.2 | FOH: Badezimmer in Apartments | Bad | 1 | L | DFT |  |  |  |  | 0.76 | 2,135 | GK | 0.1 | U |  | S | Schwarz (P-GR-105), matt / RAL9011 | H | F | [5 empty] | FRT | 2 | GRAU (P-GR-102) / darkgrey ferro 25 (z.B.: Onyxgrau U960 ST9 Egger) | WS |  |  | D/D | 1,05 | [14 empty] | RELEASE SET - VALLI K1123 RG FINISH: MATT BLACK (HD-GR-102) MUSS NEU SPEZIFIZIERT WERDEN!!!
5.OG | T508.1 | FOH: Apartment | Standardzimmer | 1 | R | DFT | RS |  | 37 |  | 0,885 | 2,135 | GK | 0,15 | U |  | S | Schwarz (P-GR-105), matt / RAL9011 | H | F |  |  |  | Ja | 1.4 |  |  | WEISS (P-GR-101) / z.B.: W1200 ST9, Porzellanweiß, Egger | - | - |  | D/D | 1,05 | - | OTS (G) | BS |  |  | B |  | BGS | E | [5 empty] | Assa Abloy, HPL Pfleiderer W10140 Frontweiß SM o.glw. DRÜCKER: VINGCARD ESSENCE, ''STRAIGHT'' LEVER (BLACK SUEDE) (HD-GR-101)
5.OG | T508.2 | FOH: Badezimmer in Apartments | Bad | 1 | L | DFT |  |  |  |  | 0.76 | 2,135 | GK | 0.1 | U |  | S | Schwarz (P-GR-105), matt / RAL9011 | H | F | [5 empty] | FRT | 2 | GRAU (P-GR-102) / darkgrey ferro 25 (z.B.: Onyxgrau U960 ST9 Egger) | WS |  |  | D/D | 1,05 | [14 empty] | RELEASE SET - VALLI K1123 RG FINISH: MATT BLACK (HD-GR-102) MUSS NEU SPEZIFIZIERT WERDEN!!!
5.OG | T509.1 | FOH: Apartment | Standardzimmer | 1 | L | DFT | RS |  | 37 |  | 0,885 | 2,135 | GK | 0,15 | U |  | S | Schwarz (P-GR-105), matt / RAL9011 | H | F |  |  |  | Ja | 1.4 |  |  | WEISS (P-GR-101) / z.B.: W1200 ST9, Porzellanweiß, Egger | - | - |  | D/D | 1,05 | - | OTS (G) | BS |  |  | B |  | BGS | E | [5 empty] | Assa Abloy, HPL Pfleiderer W10140 Frontweiß SM o.glw. DRÜCKER: VINGCARD ESSENCE, ''STRAIGHT'' LEVER (BLACK SUEDE) (HD-GR-101)
5.OG | T509.2 | FOH: Badezimmer in Apartments | Bad | 1 | R | DFT |  |  |  |  | 0.76 | 2,135 | GK | 0.1 | U |  | S | Schwarz (P-GR-105), matt / RAL9011 | H | F | [5 empty] | FRT | 2 | GRAU (P-GR-102) / darkgrey ferro 25 (z.B.: Onyxgrau U960 ST9 Egger) | WS |  |  | D/D | 1,05 | [14 empty] | RELEASE SET - VALLI K1123 RG FINISH: MATT BLACK (HD-GR-102) MUSS NEU SPEZIFIZIERT WERDEN!!!
5.OG | T510.1 | FOH: Apartment | Standardzimmer | 1 | R | DFT | RS |  | 37 |  | 0,885 | 2,135 | GK | 0,15 | U |  | S | Schwarz (P-GR-105), matt / RAL9011 | H | F |  |  |  | Ja | 1.4 |  |  | WEISS (P-GR-101) / z.B.: W1200 ST9, Porzellanweiß, Egger | - | - |  | D/D | 1,05 | - | OTS (G) | BS |  |  | B |  | BGS | E | [5 empty] | Assa Abloy, HPL Pfleiderer W10140 Frontweiß SM o.glw. DRÜCKER: VINGCARD ESSENCE, ''STRAIGHT'' LEVER (BLACK SUEDE) (HD-GR-101)
5.OG | T510.2 | FOH: Badezimmer in Apartments | Bad | 1 | L | DFT |  |  |  |  | 0.76 | 2,135 | GK | 0.1 | U |  | S | Schwarz (P-GR-105), matt / RAL9011 | H | F | [5 empty] | FRT | 2 | GRAU (P-GR-102) / darkgrey ferro 25 (z.B.: Onyxgrau U960 ST9 Egger) | WS |  |  | D/D | 1,05 | [14 empty] | RELEASE SET - VALLI K1123 RG FINISH: MATT BLACK (HD-GR-102) MUSS NEU SPEZIFIZIERT WERDEN!!!
5.OG | T511.1 | FOH: Apartment | Standardzimmer | 1 | L | DFT | RS |  | 37 |  | 0,885 | 2,135 | GK | 0,15 | U |  | S | Schwarz (P-GR-105), matt / RAL9011 | H | F |  |  |  | Ja | 1.4 |  |  | WEISS (P-GR-101) / z.B.: W1200 ST9, Porzellanweiß, Egger | - | - |  | D/D | 1,05 | - | OTS (G) | BS |  |  | B |  | BGS | E | [5 empty] | Assa Abloy, HPL Pfleiderer W10140 Frontweiß SM o.glw. DRÜCKER: VINGCARD ESSENCE, ''STRAIGHT'' LEVER (BLACK SUEDE) (HD-GR-101)
5.OG | T511.2 | FOH: Badezimmer in Apartments | Bad | 1 | R | DFT |  |  |  |  | 0.76 | 2,135 | GK | 0.1 | U |  | S | Schwarz (P-GR-105), matt / RAL9011 | H | F | [5 empty] | FRT | 2 | GRAU (P-GR-102) / darkgrey ferro 25 (z.B.: Onyxgrau U960 ST9 Egger) | WS |  |  | D/D | 1,05 | [14 empty] | RELEASE SET - VALLI K1123 RG FINISH: MATT BLACK (HD-GR-102) MUSS NEU SPEZIFIZIERT WERDEN!!!
5.OG | T513.1 | FOH: Apartment | Gästezimmer (B) | 1 | L | DFT | RS | >0,90 | 37 |  | 1,01 | 2,135 | GK | 0,15 | U |  | S | Schwarz (P-GR-105), matt | H | F |  |  |  | Ja | 1.4 |  |  | WEISS (P-GR-101) / z.B.: W1200 ST9, Porzellanweiß, Egger | PZ | - |  | D/D | 1,05 | R | OTS (G) | BS |  |  | B |  | BGS | E | [5 empty] | Assa Abloy, HPL Pfleiderer W10140 Frontweiß SM o.glw. DRÜCKER: VINGCARD ESSENCE, ''STRAIGHT'' LEVER (BLACK SUEDE) (HD-GR-101)
5.OG | T513.2 | FOH: Badezimmer in Apartments | Bad (B) | 1 | R | DFT |  | >0,90 |  |  | 1.01 | 2.135 | GK | 0,10 | U |  | S | Schwarz (P-GR-105), matt | H | F | [5 empty] | FRT | 2 | GRAU (P-GR-102) / darkgrey ferro 25 (z.B.: Onyxgrau U960 ST9 Egger) | WS |  |  | D/D | 0,85 | [14 empty] | DRÜCKER: VINGCARD ESSENCE, ''STRAIGHT'' LEVER (BLACK SUEDE) // RELEASE SET - VALLI K1123 RG FINISH: MATT BLACK (HD-GR-102) MUSS NEU SPEZIFIZIERT WERDEN!!!
5.OG | T520.1 | FOH: Apartment | Standardzimmer | 1 | L | DFT | RS |  | 37 |  | 0,885 | 2,135 | GK | 0,15 | U |  | S | Schwarz (P-GR-105), matt / RAL9011 | H | F |  |  |  | Ja | 1.4 |  |  | WEISS (P-GR-101) / z.B.: W1200 ST9, Porzellanweiß, Egger | - | - |  | D/D | 1,05 | - | OTS (G) | BS |  |  | B |  | BGS | E | [5 empty] | Assa Abloy, HPL Pfleiderer W10140 Frontweiß SM o.glw. DRÜCKER: VINGCARD ESSENCE, ''STRAIGHT'' LEVER (BLACK SUEDE) (HD-GR-101)
5.OG | T520.1 | FOH: Badezimmer in Apartments | Bad | 1 | R | DFT |  |  |  |  | 0.76 | 2,135 | GK | 0.175 | U |  | S | Schwarz (P-GR-105), matt / RAL9011 | H | F | [5 empty] | FRT | 2 | GRAU (P-GR-102) / darkgrey ferro 25 (z.B.: Onyxgrau U960 ST9 Egger) | WS |  |  | D/D | 1,05 | [14 empty] | RELEASE SET - VALLI K1123 RG FINISH: MATT BLACK (HD-GR-102) MUSS NEU SPEZIFIZIERT WERDEN!!!
5.OG | T512.1 | FOH: Apartment | Gästezimmer (B) | 1 | L | DFT | RS | >0,90 | 37 |  | 1,01 | 2,135 | GK | 0,15 | U |  | S | Schwarz (P-GR-105), matt | H | F |  |  |  | Ja | 1.4 |  |  | WEISS (P-GR-101) / z.B.: W1200 ST9, Porzellanweiß, Egger | PZ | - |  | D/D | 1,05 | R | OTS (G) | BS |  |  | B |  | BGS | E | [5 empty] | Assa Abloy, HPL Pfleiderer W10140 Frontweiß SM o.glw. DRÜCKER: VINGCARD ESSENCE, ''STRAIGHT'' LEVER (BLACK SUEDE) (HD-GR-101)
5.OG | T512.2 | FOH: Badezimmer in Apartments | Bad (B) | 1 | R | DFT |  | >0,90 |  |  | 1.01 | 2.135 | GK | 0,10 | U |  | S | Schwarz (P-GR-105), matt | H | F | [5 empty] | FRT | 2 | GRAU (P-GR-102) / darkgrey ferro 25 (z.B.: Onyxgrau U960 ST9 Egger) | WS |  |  | D/D | 0,85 | [14 empty] | DRÜCKER: VINGCARD ESSENCE, ''STRAIGHT'' LEVER (BLACK SUEDE) // RELEASE SET - VALLI K1123 RG FINISH: MATT BLACK (HD-GR-102) MUSS NEU SPEZIFIZIERT WERDEN!!!
5.OG | T591 | FOH: Community Kitchen | Gemeinschaftsküche | 1 | R | DFT | T30-RS | >0,90 |  |  | 1.54 | 3.35 | GK | 0,15 | B |  | S | Schwarz (P-GR-105), matt | H | S |  | Ja | Ja | Ja |  |  |  | Holz-/ Glaselement WEISS (P-GR-101) / z.B.: W1200 ST9, Porzellanweiß, Egger | [6 empty] | OTS (G) | BS |  |  |  |  | BGS | E | [5 empty] | aktueller Stand StudioLux? 03.04.25: Änderung auf Holz + Tür verschieben auf aktuelle Pos. im GR
|  | --- | Gemeinschaftsküche Fenster | 1 | [6 empty] | 1.54 | 3.35 | GK | 0,15 |  |  |  | Schwarz (P-GR-105), matt | [29 empty] | aktueller Stand StudioLux?
5.OG | T592 | FOH: Flure in Apartmentetagen - Flurteilung | Etagenflur | 2 | L | DFT | RS | >1,00 |  |  | 1,50 | 2.26 | GK |  | B |  | S | Schwarz (P-GR-105), matt | S | F |  | Ja |  | Ja |  |  |  | WEISS (P-GR-101) | BZ | F | Ja | D/D | 1,05 |  | OTS (G) | BS |  | Ja | W | [8 empty] | HPL EGGER U 702 ST9 Cashmere Parallelwandmontage, Wandart ist zu beachten, siehe Grundriss
5.OG | T593 | FOH: Flure in Apartmentetagen - Flurteilung | Etagenflur | 2 | L | DFT | T90-RS | >1,00 |  |  | 1,50 | 2.26 | STB/GK |  | B |  | S | Schwarz (P-GR-105), matt | S | F |  | Ja |  | Ja |  |  |  | WEISS (P-GR-101) | BZ | F | Ja | D/D | 1,05 |  | OTS (G) | BS |  | Ja | W | [8 empty] | HPL EGGER U 702 ST9 Cashmere Parallelwandmontage, Wandart ist zu beachten, siehe Grundriss
5.OG | T594 | FOH: Flure in Apartmentetagen | Etagenflur | 1 | R | DFT | RS |  | 37 |  | 0,885 | 2,135 | STB | 0.25 | U |  | S | Schwarz (P-GR-105), matt / RAL9011 | H | F |  |  |  | Ja | 1.4 |  |  | WEISS (P-GR-101) / z.B.: W1200 ST9, Porzellanweiß, Egger | - | - |  | D/D | 1,05 | - | OTS (G) | BS |  |  | B |  | BS | E | [5 empty] | wo ist diese Tür? - Anm JK: keine ZuKo erforderlich

## WC u Dusch Türen
Bauvorhaben: |  |  | Errichtung des Hotels SMARTments connect am Hauptbahnhof
|  |  | Bahnhofstr. 55, 33602 Bielefeld | [14 empty] | VORABZUG
Bauherr: |  |  | GBI OBJEKT 64 GmbH & Co. KG | [7 empty] | rot: zu klären, Anmerkungen b+s
|  |  | Am Weichselgarten 11-13, 91058 Erlangen | [7 empty] | grün: Anmerkungen SLB
blau: SMC 20240830
Codierung |  |  |  |  | Flügel |  | Anforderungen |  |  |  |  | Rohbau |  |  | Zarge |  |  |  | Türbatt | [9 empty] | Schloss |  |  | Drücker |  |  |  | Türschließer |  |  |  |  | ELT-Komponenten | [5 empty] | Anmerkungen
laufende Nr. | Geschoss | Türnummer | Raumbezeichnung | Anzahl | Aufschlagsrichtung | Türart | Feuerwiderstandsklasse | min. lichte Durchgangsbreite | Schalldämmung [dB] | Wärmedämmung [W/m²K] | Rohbauöffnung Breite [m] | Rohbauöffnung Höhe [m] | Wandart | Wanddicke [m] | Zargenart | Umbug [mm] | Zargenmaterial | Oberfläche, Farbe | Türblattmaterial | Falzart | Glasausschnitt | Oberlicht | verglastes Seitenteil | Bodendichtung absenkbar (RS) | Türspion ab OKR | Feuchtraumtür, Nassraumtür | Unterschnitt [cm] / Lüftungslamelle | Oberfläche, Farbe | Schließzylinder | Schlossart | Antipanikfunktion (DIN EN 179) | Bandseite / Gegenseite | Drückerhöhe [m] | Rosette / Schild | Schließart | Position OTS | motorische Öffnung | Feststellanlage, Offenhaltung | Türpuffer | Freilauftürschließer | Zutrittskontrolle batteriebetrieben | Zutrittskontrolle kabelbetrieben | elektrische Türöffner | Fluchttürsteuerung | Riegelschaltkontakt | Video-Sprechanlage mit Klingel
| UG | T-104.1 | WC Tür D | wird im Zuge der Ausschreibung WC- und Duschtrennwände berücksichtigt
| UG | T-104.2 | WC Tür D
| UG | T-104.3 | WC Tür D
| UG | T-106.1 | WC Tür H
| UG | T-106.2 | WC Tür H
| UG | T-106.3 | WC Tür H
| UG | T-116.7 | WC Tür H
| EG | T-027.1 | WC Tür D
| EG | T-027.2 | WC Tür D
| EG | T-029.4 | WC Tür H
| EG | T-032.2 | WC Tür D
| EG | T-032.3 | WC Tür D
| UG | T-116.6 | Duschtür H
| EG | T-034.3 | Duschtür D

## Außentüren
Bauvorhaben: |  |  | Errichtung des Hotels SMARTments connect am Hauptbahnhof
|  |  | Bahnhofstr. 55, 33602 Bielefeld | [15 empty] | VORABZUG
Bauherr: |  |  | GBI OBJEKT 64 GmbH & Co. KG | [8 empty] | rot: zu klären, Anmerkungen b+s
|  |  | Am Weichselgarten 11-13, 91058 Erlangen | [8 empty] | grün: Anmerkungen SLB
blau: SMC 20240830
Codierung |  |  |  |  | Flügel |  |  | Anforderungen |  |  |  |  | Rohbau | [5 empty] | Zarge | [6 empty] | Türblatt |  |  |  | Schloss |  |  | Drücker |  |  |  | Türschließer |  |  |  |  | ELT-Komponenten | [5 empty] | Anmerkungen
laufende Nr. | Geschoss | Türnummer | Raumbezeichnung | Anzahl | Aufschlagsrichtung | Türart | Fluchtweg | Feuerwiderstandsklasse | min. lichte Durchgangsbreite | Schalldämmung [dB] | Wärmedämmung [W/m²K] | Rohbauöffnung Breite [m] | Rohbauöffnung Höhe [m] | Wandart | Wanddicke [m] | Zargenart | Umbug [mm] | Zargenmaterial | Oberfläche, Farbe | Türblattmaterial | Falzart | Glasausschnitt | Oberlicht | verglastes Seitenteil | Bodendichtung absenkbar (RS) | Türspion ab OKR | Feuchtraumtür, Nassraumtür | Unterschnitt [cm] / Lüftungslamelle | Oberfläche, Farbe | Schließzylinder | Schlossart | Antipanikfunktion (DIN EN 179) | Bandseite / Gegenseite | Drückerhöhe [m] | Rosette / Schild | Schließart | Position OTS | motorische Öffnung | Feststellanlage, Offenhaltung | Türpuffer | Freilauftürschließer | Zutrittskontrolle batteriebetrieben | Zutrittskontrolle kabelbetrieben (Wandleser mit Verkabelung) | elektrische Türöffner | Fluchttürsteuerung | Riegelschaltkontakt | Video-Sprechanlage mit Klingel | Die Angaben der Spalten ELT-Komponenten sind durch die Haustechnik/ AG zu prüfen / freizugeben und bleiben in dessen Verantwortung. Die Ausstattung/Anforderung an die Schließanlage sind mit der Schließanla-genplanung abzugleichen und bei der Vergabe zu berücksichtigen und nicht Gegenstand der Türliste. Gemäß Abstimmung vom 15.10.24, keine PZ-Vorbereitung bei elektronischer Zutrittskontrolle! (Richtigkeit ist noch durch Bauherrn zu bestätigen) Anforderungen siehe Barriefreiheitskonzept Türhöhe generell min. 2,05m i.L.
| EG | T033.1 | Ausgang Lobby (Achse 7) | 1 | L | DFT | ja | x | 1 | 30 | ≤ 1,6 | 1.37 | 2.445 | PR |  |  |  | A | PUL | G | F | Ja | Ja |  | Ja |  |  |  | G | PZ | F-R | Ja | D/K | 1.05 | R | OTS (G) | BGS |  |  | O | [7 empty] | Einbau in PR-Fassade. / Die Außentüren der PR-Fassade werden außen mit vertikalen Griffstangen ausgestattet (Innen Klinke gem. DIN EN 179). GBI: NEIN Außen Knauf, Innen Drücker
| EG | T011 | Restaurant Ausgang 3 (Achse 11) | 1 | L | DFT | ja | x | 1 | 30 | ≤ 1,6 | 1.37 | 2.445 | PR |  |  |  | A | PUL | G | F | Ja | Ja |  | Ja |  |  |  | G | PZ | F-R | Ja | D/K | 1.05 |  | OTS (G) | BGS |  |  | O | [7 empty] | Einbau in PR-Fassade. / Die Außentüren der PR-Fassade werden außen mit vertikalen Griffstangen ausgestattet (Innen Klinke gem. DIN EN 179). GBI: NEIN Außen Knauf, Innen Drücker
| EG | T012.2 | Restaurant Ausgang 2 (Achse 15) | 1 | L | DFT | ja | x | 1 | 30 | ≤ 1,6 | 1.37 | 2.445 | PR |  |  |  | A | PUL | G | F | Ja | Ja |  | Ja |  |  |  | G | PZ | F-R | Ja | D/K | 1.05 |  | OTS (G) | BGS |  |  | O | [7 empty] | Einbau in PR-Fassade. / Die Außentüren der PR-Fassade werden außen mit vertikalen Griffstangen ausgestattet (Innen Klinke gem. DIN EN 179). GBI: NEIN Außen Knauf, Innen Drücker
| EG | T060 | TRH 2 Ausgang (Achse 16) | 1 | R | DFT | ja | x | 1 | 30 | ≤ 1,6 | 1.28 | 2.445 | PR |  |  |  | A | PUL | G | F | Ja | Ja |  | Ja |  |  |  | G | PZ | F-R | Ja | D/K | 1.05 |  | OTS (G) | BGS |  |  | O |  |  | Nein |  |  |  |  | Einbau in PR-Fassade. / Die Außentüren der PR-Fassade werden außen mit vertikalen Griffstangen ausgestattet (Innen Klinke gem. DIN EN 179).; GBI: NEIN Außen Knauf, Innen Drücker, Anm JK: keine ZuKo erforderlich
| EG | T012.1 | Restaurant Ausgang 1 (Achse 17) | 1 | L | DFT | ja | x | 1 | 30 | ≤ 1,6 | 1.28 | 2.445 | PR |  |  |  | A | PUL | G | F | Ja | Ja |  | Ja |  |  |  | G | PZ | F-R | Ja | D/K | 1.05 |  | OTS (G) | BGS |  |  | O | [7 empty] | Einbau in PR-Fassade. / Die Außentüren der PR-Fassade werden außen mit vertikalen Griffstangen ausgestattet (Innen Klinke gem. DIN EN 179). GBI: NEIN Außen Knauf, Innen Drücker
| EG | T020.3 | Flur/Küche Ausgang (Achse 23) | 1 | L | DFT | ja | x | 1 | 30 | ≤ 1,6 | 1.37 | 2.445 | PR |  |  |  | A | PUL | G | F | Ja | Ja |  | Ja |  |  |  | G | PZ | F-R | Ja | D/K | 1.05 |  | OTS (G) | BGS |  |  | O |  |  | Nein |  |  |  |  | Einbau in PR-Fassade. / Die Außentüren der PR-Fassade werden außen mit vertikalen Griffstangen ausgestattet (Innen Klinke gem. DIN EN 179). GBI: NEIN Außen Knauf, Innen Drücker
| EG | T025.2 | Lager/Müll/Leergut Ausgang | 2 | R | DFT | nein | x |  |  | ≤ 1,6 | 1.8 | 213.5 | AW | 0.2 | B |  | A | PUL | A | F |  |  |  | Ja |  |  |  | A | PZ | F-R |  | K/D | 1.05 | R | OTS (G) | BGS |  |  | O |  |  | Ja | Ja |  |  |  | zu Klären, ob elektr. Türöffner sowie Video-Sprechanlage erfolgt; Anm JK: keine GSA-V erforderlich, Entsorger erhält Zutritt über Karte Klärung: Wandleser oder KeyCard auf Schloß?
| EG | T028.3 | Anlieferung Ausgang | 2 | L | DFT | ja | x | 1 |  | ≤ 1,6 | 1.8 | 213.5 | AW | 0.2 | B |  | A | PUL | A | F |  |  |  | Ja |  |  |  | A | PZ | F-R | Ja | K/D | 1.05 | R | OTS (I) | BGS |  |  | O |  |  | Ja | Ja |  |  | Ja | zu Klären, ob elektr. Türöffner sowie Video-Sprechanlage erfolgt; Personal-Eingang: Anm JK: ZuKo (=KeyCard) und GSA-V (G.-Sprechanlage+Video) erforderlich zu Backoffice
| EG | T062.2 | TRH 1 Ausgang | 1 | L | DFT | ja | x | 1 |  | ≤ 1,6 | 1.18 | 2.075 | AW | 0.2 | B |  | A | PUL | G | F | Ja |  |  | Ja |  |  |  | GA | PZ | F-R | Ja | K/D | 1.05 | R | OTS (G) | BGS |  |  | O |  |  | Nein |  |  |  |  | Anm JK: keine ZuKo erforderlich
| EG | T062.2A | Personalbereich Ausgang | 1 | L | DFT | ja | x | 1 |  | ≤ 1,6 | 1.3 | 2.135 | AW | 0.2 | B |  | A | PUL | A | F |  |  |  | Ja |  |  |  | A | PZ | F-R | Ja | K/D | 1.05 | R | OTS (G) | BGS |  |  | O |  |  | Nein
| EG | T039 | Trafo/Technik | 2 | R | DFT | ja | T-30 | 1.1 |  |  | 1.26 | 213.5 | AW | 0.2 | E/B? |  | A | PUL | A | F |  |  |  | Ja |  |  |  | A | PZ | F-R |  | K/D | 1.05 | R | OTS (G) | BGS | ? | O |  |  |  | Nein |  |  |  |  | Doppelschließung mit Stadtwerke erforderlich; Anm JK: keine ZuKo
| EG | T058.2 | TRH 3 Ausgang | 1 | R | DFT | ja | x | 1 |  | ≤1,6 | 1.4 | 213.5 | AW | 0.15 | B |  | A | PUL | G | F | Ja |  |  | Ja |  |  |  | G | PZ | F-R | Ja | K/D | 1.05 | R | OTS (G) | BS |  |  | O |  |  | Nein |  |  |  |  | Anm JK: keine ZuKo erforderlich
| 5.OG | T523.2 | Lüftungszentrale Ausgang | 1 | L | DFT | nein | x | 0.98 |  | ≤1,7 | 1.26 | 2.135 | AW | 0.2 | B |  | A | PUL | A | F |  |  |  | Ja |  |  |  | A | PZ | F-R |  | D/D | 1.05 | R | OTS (G) | BGS |  | O | [8 empty] | Anm JK: auch in Innentürliste enthalten (aus meiner Sicht D/D besser) - wr: korrigiert
| 5.OG | T524.1 | Loggia | 1 |  | ST | nein |  | 0.9 |  | ≤1,8 | [17 empty] | G
| 5.OG | T524.2 | Loggia | 1 |  | ST | nein |  | 0.9 |  | ≤1,9 | [17 empty] | G

## Legende
Legende zur Türliste
| Flügel: Aufschlagrichtung DIN |  | Türblatt: Feucht- / Nassraumtür |  |  | Änderung in Türliste (s. Anmerkungen jeweiliger Tür)
| L | Links | FRT | Feuchtraumtür |  | zusätzliche Tür
| R | Rechts | NRT | Nassraumtür
2-flügelige Türen mit Öffnungsrichtung des Gehflügels
| Rohbau: Wandart |  | Türblattmaterial
| GD | Gipsdiele | A | Alu
| GK | Gipskarton | E | Edelstahl
| HW | Holzkonstruktion | G | Glas
| MW | Mauerwerk | H | Holz
| STB | Stahlbeton | K | Kunststoff
| STW | Systemtrennwand | S | Stahlblech
| PR | Pfosten-Riegel-Fassade
| AW | Außenwand
| Zargenart |  | Schließzylinder
| B | Blockzarge | BB | Buntbartschloss
| BS | Blockzarge mit Schattennut | BZ | Blindzylinder
| U | Umfassungszarge | PZ | Profilzylinder
| US | Umfassungszarge mit Schattennut | WS | WC Schließung (ohne rot/weiß + ohne frei/bestzt)
| E | Eckzarge | KZ | Knaufzylinder
|  |  | W-RT | WC Schließung mit Ruhestromtüröffner
| Türblatt Oberfläche |  | Drücker
| DD | DD-Lack | D | Drücker
| EHF | Echtholzfunier | G | Griffstange
| EL | Eloxal | V | Vierkantverschluss
| L | Lackierung | K | Knauf
| PUL | Pulverbeschichtung | GM | Griffmuschel
| SCH | Schichtstoffoberfläche (HPL) | KS | Kurzschild
| SF | Schlagfeste Lackierung | LS | Langschild
| EDB | Edelstahlblech gebürstet | OV | Oval
|  |  | RD | Rund
| Falzart |  | Türpuffer
| F | gefälzt | B | Boden
| S | stumpf einschlagend | W | Wand
|  |  | O | Öffnungsbegrenzer im OTS
| Position Obentürschliesser |  | Schlossart
| BS | Bandseite | F-R | Fallenriegelschloss
| BGS | Bandgegenseite | SVP | Selbstverriegelndes Panikschloss
| FE | Feststellanlage | S-D | Sicherheitsschloss mit Drückersteuerung
|  |  | F | Fallenschloss
| Schließart Türschließer |  | T | Tagesentriegelung
| OTS(G) | Obentürschließer mit Gleitschiene
| OTS(S) | Obentürschließer mit Schere
| OTS(I) | Obentürschließer Integriert
| Türart |  | Feuerwiederstandsklasse
| ST | Schiebetür | dt | dichtschließend
| DFT | Drehflügeltür | dst | dicht- und selbstschließend
|  |  | RS | Rauchschutztür
|  |  | T30 | Feuerschutztür
|  |  | T90 | Brandschutztür
|  |  | TK30 | Brandschutzklappe mit umlaufender Zarge
RS
T30 RS